## 招标控制价
荔城区第一实验小学东园校区附属幼儿园装饰工程
招 标 控 制 价
招标控制价(小写): |  |  | 3996335元 | 其中：甲供材料费
(大写): | 叁佰玖拾玖万陆仟叁佰叁拾伍圆整 |  |  | 其中：甲供材料费
招 标 人: |  |  |  | 造价咨询人:
|  | (单位盖章) |  |  | (单位盖章或资质专用章)
法定代表人 或其授权人: |  |  |  | 法定代表人 或其授权人:
|  | (签字或盖章) |  |  | (签字或盖章)
造价工程师：
(签字盖专用章)
编制时间: |  |  |  | 2022-07-13

## 工程项目造价汇总表
工程项目造价汇总表
工程名称:荔城区第一实验小学东园校区附属幼儿园装饰工程 |  |  | 第1页 共1页
序号 | 单项工程名称 | 金额(元) | 其中: 安全文明施工费(元)
1 | 单体建筑 | 2538073 | 7931
2 | 室外配套工程 | 1458262 | 6563
合 计 |  | 3996335 | 14494

## 单项工程造价汇总表
单项工程造价汇总表
工程名称：荔城区第一实验小学东园校区附属幼儿园装饰工程 单体建筑 |  |  | 第1页 共2页
序号 | 单位工程名称 | 金额(元) | 其中: 安全文明施工费(元)
1 | 房屋建筑与装饰工程 | 1499631 | 7105
2 | 安装工程 | 1038442 | 826
合 计 |  | 2538073 | 7931
单项工程造价汇总表
工程名称：荔城区第一实验小学东园校区附属幼儿园装饰工程 室外配套工程 |  |  | 第2页 共2页
序号 | 单位工程名称 | 金额(元) | 其中: 安全文明施工费(元)
1 | 室外总体工程 | 1363710 | 6116
2 | 室外绿化工程 | 94552 | 447
合 计 |  | 1458262 | 6563

## 单位工程造价汇总表
单位工程造价汇总表
工程名称：荔城区第一实验小学东园校区附属幼儿园装饰工程 单体建筑 房屋建筑与装饰工程 |  |  | 第1页 共4页
序号 | 汇 总 内 容 | 金 额(元)
1 | 分部分项工程费 | 1455549
1.1 | 拆除工程 | 6605
1.2 | 砌筑工程 | 5930
1.3 | 楼地面工程 | 196629
1.4 | 内墙柱面工程 | 451974
1.5 | 天棚工程 | 151687
1.6 | 门窗工程 | 32063
1.7 | 其他项目 | 610661
2 | 措施项目费 | 44082
2.1 | 总价措施项目费 | 19208
2.1.1 | 安全文明施工费 | 7105
2.1.2 | 其他总价措施费 | 1629
2.2 | 单价措施项目费 | 24874
3 | 其他项目费
3.1 | 暂列金额
3.2 | 专业工程暂估价
3.3 | 总承包服务费
合 计=1+2+3 |  | 1499631
单位工程造价汇总表
工程名称：荔城区第一实验小学东园校区附属幼儿园装饰工程 单体建筑 安装工程 |  |  | 第2页 共4页
序号 | 汇 总 内 容 | 金 额(元)
1 | 分部分项工程费 | 1034406
1.1 | 电气工程 | 90956
1.2 | 弱电工程 | 8335
1.3 | 水卫工程 | 32314
1.4 | 设备工程 | 435380
1.5 | 多功能厅工程 | 467421
2 | 措施项目费 | 4036
2.1 | 总价措施项目费 | 2234
2.1.1 | 安全文明施工费 | 826
2.1.2 | 其他总价措施费 | 189
2.2 | 单价措施项目费 | 1802
3 | 其他项目费
3.1 | 暂列金额
3.2 | 专业工程暂估价
3.3 | 总承包服务费
合 计=1+2+3 |  | 1038442
单位工程造价汇总表
工程名称：荔城区第一实验小学东园校区附属幼儿园装饰工程 室外配套工程 室外总体工程 |  |  | 第3页 共4页
序号 | 汇 总 内 容 | 金 额(元)
1 | 分部分项工程费 | 1337696
1.1 | 室外附属 | 1002763
1.2 | 室外绿化浇灌 | 55938
1.3 | 室外雨水收集 | 36178
1.4 | 室外电气 | 63108
1.5 | 室外配套 | 179709
2 | 措施项目费 | 26014
2.1 | 总价措施项目费 | 19592
2.1.1 | 安全文明施工费 | 6116
2.1.2 | 其他总价措施费 | 4460
2.2 | 单价措施项目费 | 6422
3 | 其他项目费
3.1 | 暂列金额
3.2 | 专业工程暂估价
3.3 | 总承包服务费
合 计=1+2+3 |  | 1363710
单位工程造价汇总表
工程名称：荔城区第一实验小学东园校区附属幼儿园装饰工程 室外配套工程 室外绿化工程 |  |  | 第4页 共4页
序号 | 汇 总 内 容 | 金 额(元)
1 | 分部分项工程费 | 90347
1.1 | 室外绿化 | 90347
2 | 措施项目费 | 4205
2.1 | 总价措施项目费 | 1432
2.1.1 | 安全文明施工费 | 447
2.1.2 | 其他总价措施费 | 326
2.2 | 单价措施项目费 | 2773
3 | 其他项目费
3.1 | 暂列金额
3.2 | 专业工程暂估价
3.3 | 总承包服务费
合 计=1+2+3 |  | 94552

## 分部分项工程量清单与计价表
分部分项工程量清单与计价表
工程名称：荔城区第一实验小学东园校区附属幼儿园装饰工程 | [6 empty] | 第1页 共51页
序号 | 项目编码 | 项目名称 | 项目特征描述 | 计量单位 | 工程量 | 金 额(元)
[6 empty] | 综合单价 |  | 合价
单体建筑 | [8 empty] | 单项工程(17房屋建筑与装饰)
房屋建筑与装饰工程 | [8 empty] | 单位工程(17房屋建筑与装饰)
拆除工程 | [8 empty] | 分项工程(17房屋建筑与装饰)
1 | 011601001001 | 砖（石）砌体拆除 | (1)第一二三层，班级活动室2/3/4，第四层办公室 (2)100厚加气砖 | m3 | 22.28 | 82 |  | 1826.96
2 | 011601001002 | 砖（石）砌体拆除 | (1)第一层面点区，仓库区 (2)原200mm厚加气砖 | m3 | 3.09 | 82 |  | 253.38
3 | 011605002001 | 立面块料拆除 | (1)第一二三层 卫生间 (2)原有瓷片砖 | m2 | 2.88 | 37.69 |  | 108.55
4 | 011605001001 | 平面块料拆除 | (1)第一层仓库区，面点区 | m2 | 11.21 | 80.54 |  | 902.85
5 | 011610001001 | 门窗拆除 | (1)第一二三层 (2)M1-0821 | 樘 | 9 | 28.55 |  | 256.95
6 | 011610001002 | 门窗拆除 | (1)第四层 (2)M1021 (3)木门 | 樘 | 1 | 28.55 |  | 28.55
7 | 011609001001 | 栏杆、栏板拆除 | (1)三层表演室 | m | 17.16 | 12.51 |  | 214.67
8 | 011606003001 | 天棚面龙骨及饰面拆除 | (1)第一层面点区，第一层，第二层，第三层班级活动室2,3,4 (2)轻钢龙骨，第一层，第二层，第三层活动室2,3,4方管吊顶，面点区原吊顶 | m2 | 161.727 | 8.38 |  | 1355.27
9 | 010103002001 | 余方弃置 | (1)拆除装修垃圾 (2)3km | m3 | 25.486 | 64.49 |  | 1643.59
10 | 010103002012 | 余方弃置 | (1)拆除装修垃圾 (2)3km | m3 | 0.423 | 33.31 |  | 14.09
砌筑工程 | [8 empty] | 分项工程(17房屋建筑与装饰)
11 | 010402001001 | 砌块墙 | (1)第一层第四层面点区、仓库、办公室 (2)120厚加气砖墙A3.5 (3)M5水泥砂浆 | m3 | 6.61 | 762 |  | 5036.82
12 | 010402001002 | 砌块墙 | (1)第一层第三层隔离室，过道 (2)200厚加气砖墙，A3.5 (3)M5水泥砂浆 | m3 | 1.26 | 708.99 |  | 893.33
楼地面工程 | [8 empty] | 分项工程(17房屋建筑与装饰)
13 | 011103003004 | 塑料板楼地面 | (1)第一层班级活动室1、4，第二层会议室美术室阅览室班级活动室1班级活动室4，第三层表演室，音乐室，建构室，镜面探索区，建构室班级活动室1班级活动室4， | m2 | 803.655 | 144.04 |  | 115758.47
分部分项工程量清单与计价表
工程名称：荔城区第一实验小学东园校区附属幼儿园装饰工程 | [6 empty] | 第2页 共51页
序号 | 项目编码 | 项目名称 | 项目特征描述 | 计量单位 | 工程量 | 金 额(元)
[6 empty] | 综合单价 |  | 合价
第四层会议室 (2)专用胶粘剂粘铺 (3)3厚硬PVC卷材面
14 | 011104002004 | 竹、木（复合）地板 | (1)多层实木地板 | m2 | 22.97 | 512.93 |  | 11782
15 | 011102003001 | 块料楼地面 | (1)500*500mm防潮砖 (颜色、纹理同原有地面砖) (2)30mm厚1:3干硬水泥砂浆料铺贴。 | m2 | 11.392 | 118.95 |  | 1355.08
16 | 011207001004 | 墙面装饰板 | (1)双层20mm杉木板斜拼，18厚橡木板 (2)50*50*5角钢3遍 | m2 | 5.737 | 464.27 |  | 2663.52
17 | 011103004001 | 塑料卷材楼地面 | (1)第二层的过道，第三层过道 (2)2mm厚同质透心PVC | m2 | 659.432 | 70.97 |  | 46799.89
18 | 011106008001 | 橡胶板楼梯面层 | (1)第一层楼梯，第二层楼梯，第三层楼梯 (2)2mm厚同质透心PVC | m2 | 82.188 | 214.48 |  | 17627.68
19 | 011105006001 | 金属踢脚线 | (1)三层建构室立面图01，美术室立面图8，音乐室立面图8，四层办公室立面图01/02， (2)定制成品50mm黑色铝合金踢脚线 | m | 31.57 | 20.34 |  | 642.13
内墙柱面工程 | [8 empty] | 分项工程(17房屋建筑与装饰)
新建墙体粉刷
20 | 011201004003 | 立面砂浆找平层 | (1)1:3水泥砂浆20厚 | m2 | 129.156 | 39.22 |  | 5065.5
21 | 011204003001 | 块料墙面 | (1)第一层 仓库，面点区 (2)加气砖墙 (3)墙面贴白色陶瓷薄板 (板材尺寸900x1800x5.5) | m2 | 19.13 | 234.38 |  | 4483.69
22 | 011407001001 | 墙面喷刷涂料 | (1)第一层 仓库 (2)1500mm以上刷耐擦洗白色内墙涂料(聚醋酸乙烯) (3)2遍 | m2 | 3.3 | 34.87 |  | 115.07
23 | 011204003002 | 块料墙面 | (1)300*600瓷片面砖 (2)120厚加气砖墙 | m2 | 65.24 | 160.25 |  | 10454.71
班级活动室1洗手台
24 | 011505001003 | 洗漱台 | (1)班级活动室01盥洗间立面图02 (2)20厚白色人造石 | m2 | 26.64 | 427.59 |  | 11391
25 | 011505010003 | 镜面玻璃 |  | m2 | 26.976 | 338.96 |  | 9143.78
26 | 011501008002 | 木壁柜 | (1)第一层、第二层、第三层、第四层班级活动室1立面4 (2)长3082mm宽550mm高2700mm (3)18厚原木色生态板 | m | 9.246 | 1179.39 |  | 10904.64
27 | 011501008001 | 木壁柜 | (1)第一层，第二层， | m | 10.422 | 1179.39 |  | 12291.6
分部分项工程量清单与计价表
工程名称：荔城区第一实验小学东园校区附属幼儿园装饰工程 | [6 empty] | 第3页 共51页
序号 | 项目编码 | 项目名称 | 项目特征描述 | 计量单位 | 工程量 | 金 额(元)
[6 empty] | 综合单价 |  | 合价
第三层班级活动室1立面5 (2)长3474mm宽550mm高2700mm (3)18厚原木色生态板
28 | 011501008005 | 木壁柜 | (1)活动室3立面图7 (2)第一层，第二层，第三层班级活动室1、2、3 (3)长2660宽350高960和610 (4)20厚原木色生态板，5厚白钢化玻璃 | m2 | 23.097 | 1604.21 |  | 37052.44
29 | 011501008019 | 木壁柜 | (1)班级活动室4立面10 (2)长3100mm宽550mm高2700mm (3)18厚原木色生态板 | m | 6.99 | 1179.39 |  | 8243.94
30 | 011501008004 | 木壁柜 | (1)班级活动室4立面11 (2)长3025mm宽550mm高2700mm (3)18厚原木色生态板 | m | 12.075 | 1179.39 |  | 14241.13
31 | 011501009002 | 厨房低柜 | (1)班级活动单位3备餐区 (2)20厚白色人造石，20厚原木色生态板 | m2 | 43.2 | 1651.31 |  | 71336.59
32 | 011505001001 | 洗漱台 | (1)班级活动单位3备餐区 (2)20厚白色大理石 | m2 | 17.347 | 1461.42 |  | 25351.25
楼梯柜子
33 | 011207001007 | 墙面装饰板 | (1)第一层楼梯楼梯 (2)白色陶瓷薄板，600*1200*6 | m2 | 1.062 | 65.14 |  | 69.18
34 | 011501008010 | 木壁柜 | (1)楼梯柜子 (2)18厚原木色生态板 (3)三角形长2869高1480.三角形长2366高1287，长2397高1480 | m2 | 12.783 | 1220.68 |  | 15603.95
过道
35 | 011207001008 | 墙面装饰板 | (1)10厚乳白色有机板 (2)18厚阻燃板 | m2 | 41.306 | 227.5 |  | 9397.12
36 | 011502001006 | 金属装饰线 | (1)1.0厚50宽不锈钢白色烤汽车漆 | m | 92.601 | 42.44 |  | 3929.99
图书馆立面
37 | 011207001010 | 墙面装饰板 | (1)灰棕皮革软包 | m2 | 9.568 | 285.17 |  | 2728.51
38 | 011501008011 | 木壁柜 | (1)图书馆矮柜立面图2 (2)原木色生态板 (3)长5060宽600高350 | m2 | 1.53 | 1157.65 |  | 1771.2
39 | 011501008018 | 木壁柜 | (1)图书馆矮柜立面图3 (2)原木色生态板 (3)长8350宽400高350 | m2 | 2.923 | 1017.44 |  | 2973.98
分部分项工程量清单与计价表
工程名称：荔城区第一实验小学东园校区附属幼儿园装饰工程 | [6 empty] | 第4页 共51页
序号 | 项目编码 | 项目名称 | 项目特征描述 | 计量单位 | 工程量 | 金 额(元)
[6 empty] | 综合单价 |  | 合价
40 | 011501006003 | 书柜 | (1)图书馆立面图4 (2)长5035宽250高3000 (3)20厚原木色生态板 | m | 5.035 | 954.34 |  | 4805.1
41 | 011501006004 | 书柜 | (1)图书馆立面图4 (2)长5100宽250高1880 (3)20厚原木色生态板 | m | 5.1 | 824.2 |  | 4203.42
42 | 011501006005 | 书柜 | (1)图书馆立面图5 (2)长3250宽350高1810 (3)18厚原木色生态板 | m | 3.25 | 824.2 |  | 2678.65
图书馆弧形中岛
43 | 011501011005 | 矮柜 | (1)图书馆弧形中岛 (2)18厚原木色生态板，弧形柜台，弧长3443mm，高950mm | m2 | 3.271 | 968.64 |  | 3168.42
44 | 011207001030 | 墙面装饰板 | (1)图书馆环形中岛 (2)30*30mm木龙骨@400mm (3)20厚原木色生态板 | m2 | 5.201 | 238.34 |  | 1239.61
美术室
45 | 011505001002 | 洗漱台 | (1)20厚白色人造石 | m2 | 4.04 | 545.75 |  | 2204.83
46 | 011207001013 | 墙面装饰板 | (1)美术室立面图8 (2)12厚软木板 (3)18厚阻燃板 | m2 | 8.194 | 247.49 |  | 2027.93
47 | 011207001014 | 墙面装饰板 | (1)美术室立面图8 (2)18厚阻燃板 (3)9厚石膏板 | m2 | 9.902 | 130.77 |  | 1294.88
48 | 011406001001 | 抹灰面油漆涂料 | (1)美术室立面图8 (2)黑板漆:腻子粉满批三度,面漆:一底二面。 | m2 | 9.902 | 37.93 |  | 375.58
49 | 011207001015 | 墙面装饰板 | (1)美术室立面8 (2)30*30木龙骨横向600mm (3)18厚阻燃板 (4)9厚石膏板 | m2 | 15.444 | 221.01 |  | 3413.28
50 | 011406001002 | 抹灰面油漆涂料 | (1)美术室立面图8 (2)白色无机涂料，无机涂料做法:腻子粉满批三度,面漆:一底二面。 | m2 | 15.444 | 36.14 |  | 558.15
51 | 011502002002 | 木质装饰线 | (1)原木色科技 (2)实木线条收口40mm | m | 16.386 | 21.31 |  | 349.19
52 | 011501008020 | 木壁柜 | (1)美术室立面图6 (2)长4795宽350高2930 (3)18厚原木色生态板 | m | 4.835 | 961.51 |  | 4648.9
53 | 011501008021 | 木壁柜 | (1)美术室立面图6 (2)长3852宽350高2930 (3)18厚原木色生态板 | m | 3.872 | 961.51 |  | 3722.97
分部分项工程量清单与计价表
工程名称：荔城区第一实验小学东园校区附属幼儿园装饰工程 | [6 empty] | 第5页 共51页
序号 | 项目编码 | 项目名称 | 项目特征描述 | 计量单位 | 工程量 | 金 额(元)
[6 empty] | 综合单价 |  | 合价
54 | 011501008006 | 木壁柜 | (1)美术室立面图9 (2)长8325高800 (3)18厚原木色生态板 | m2 | 6.244 | 980.19 |  | 6120.31
会议室
55 | 011207001016 | 墙面装饰板 | (1)会议室立面图10 (2)木饰面暗门 | m2 | 2.52 | 50.01 |  | 126.03
56 | 011406001003 | 抹灰面油漆涂料 | (1)会议室 (2)刷白色无机涂料，.无机涂料做法:腻子粉满批三度,面漆:一底二面。 | m2 | 22.56 | 37.93 |  | 855.7
57 | 011207001031 | 墙面装饰板 | (1)暗门位置墙面 (2)9mm木饰面 | m2 | 3.18 | 74.28 |  | 236.21
58 | 011210006001 | 其他隔断 | (1)1.2mm厚30*30mm镀锌方管横向@600mm (2)15mm阻燃板基层，9mm厚石膏板 | m2 | 19.38 | 179.11 |  | 3471.15
59 | 011210006002 | 其他隔断 | (1)U50mm穿心龙骨@1000mm,45*75系列隔墙龙骨 (2)12mm阻燃板基层，9mm厚木饰面 | m2 | 3.18 | 172.45 |  | 548.39
建构室
60 | 011501008007 | 木壁柜 | (1)建构室立面1 (2)单个长1800高2930宽300 (3)18厚原木色生态板 | m | 3.6 | 1021.8 |  | 3678.48
61 | 011501011001 | 矮柜 | (1)建构室立面2 (2)18厚原木色生态板 (3)长5100宽600高350 | m2 | 1.785 | 1109.74 |  | 1980.89
62 | 011501006001 | 书柜 | (1)建构室立面3 (2)长5180高2980宽250 (3)18厚原木色生态板 | m | 5.18 | 773.76 |  | 4008.08
63 | 011501006002 | 书柜 | (1)建构室立面图4 (2)长5580宽350高1130 (3)18厚原木色生态板 | m2 | 7.2 | 938.51 |  | 6757.27
64 | 011207001017 | 墙面装饰板 | (1)洞洞板 (2)18厚阻燃板 (3)30*30mm木龙骨，木龙骨竖向通长，横向600 | m2 | 21.24 | 337.73 |  | 7173.39
65 | 011207001018 | 墙面装饰板 | (1)18厚原木色生态板 (2)(内部:+30*30mm木龙骨,木龙骨竖向通长,横向@600mm) | m2 | 0.42 | 182.02 |  | 76.45
66 | 011502002001 | 木质装饰线 | (1)建构室立面图5 (2)科技木线条 | m | 6.96 | 21.31 |  | 148.32
67 | 011501011003 | 矮柜 | (1)建构室立面图6 (2)18厚原木色生态板 (3)长3650宽400高350 | m2 | 1.278 | 1019.9 |  | 1303.43
68 | 011207001028 | 墙面装饰板 | (1)建构室，镜面探索区 | m2 | 47.88 | 213.99 |  | 10245.84
分部分项工程量清单与计价表
工程名称：荔城区第一实验小学东园校区附属幼儿园装饰工程 | [6 empty] | 第6页 共51页
序号 | 项目编码 | 项目名称 | 项目特征描述 | 计量单位 | 工程量 | 金 额(元)
[6 empty] | 综合单价 |  | 合价
(2)18厚阻燃板 (3)1.2厚镜面不锈钢板 (4)1.2厚30*30镀锌方管横向400*400
69 | 011210006003 | 其他隔断 |  | m2 | 23.22 | 229.21 |  | 5322.26
音乐室
70 | 011207001019 | 墙面装饰板 | (1)音乐室立面图7 (2)内部30mm*30mm木龙骨，木龙骨竖向通长间距600mm (3)18厚阻燃板 (4)9厚石膏板 | m2 | 22.14 | 221.01 |  | 4893.16
71 | 011406001004 | 抹灰面油漆涂料 | (1)音乐室立面图7 (2)白色无机涂料，腻子粉满批三度,面漆:一底二面。 | m2 | 30.558 | 36.14 |  | 1104.37
72 | 011207001021 | 墙面装饰板 | (1)音乐室立面8 (2)18厚阻燃板 (3)原木色穿孔吸音板 | m2 | 14.898 | 255.9 |  | 3812.4
73 | 011207001022 | 墙面装饰板 | (1)5mm明镜 (2)30*30木龙骨@600mm (3)18厚阻燃板基层 | m2 | 18 | 366.89 |  | 6604.02
表演室
74 | 010801001001 | 木质门 | (1)表演室立面图9 (2)成品木质面门 | m2 | 3.486 | 1268.79 |  | 4423
75 | 011207001023 | 墙面装饰板 | (1)表演室立面图9 (2)内部30mm*30mm木龙骨，木龙骨竖向通长间距600mm (3)木饰面板 (4)18厚阻燃板 | m2 | 17.788 | 89.3 |  | 1588.47
76 | 011210001001 | 木隔断 | (1)表演室立面图9 (2)30*30mm木龙骨木龙骨竖向通长、横向@600mm (3)18mm阻燃板 | m2 | 8.894 | 270.03 |  | 2401.65
77 | 011501008008 | 木壁柜 | (1)表演室立面图11 (2)原木色木质面板 (3)单个长3800宽550高1800 | m2 | 13.592 | 1219.35 |  | 16573.41
78 | 011501011004 | 矮柜 | (1)表演室立面图13 (2)5厚明镜，20厚原木色生态板 (3)长8800宽500高1180 | m2 | 8.07 | 1148.09 |  | 9265.09
79 | 011207001032 | 墙面装饰板 | (1)5mm明镜 | m2 | 4.696 | 181.7 |  | 853.26
80 | 011502001007 | 金属装饰线 | (1)1.0厚白色不锈钢 (2)20mm宽 | m | 17.89 | 23.41 |  | 418.8
81 | 011503005001 | 金属靠墙扶手 | (1)表演室弧形窗立面图14 (2)不锈钢栏杆，不锈钢扶手（原有的） | m | 17.16 | 212.98 |  | 3654.74
分部分项工程量清单与计价表
工程名称：荔城区第一实验小学东园校区附属幼儿园装饰工程 | [6 empty] | 第7页 共51页
序号 | 项目编码 | 项目名称 | 项目特征描述 | 计量单位 | 工程量 | 金 额(元)
[6 empty] | 综合单价 |  | 合价
82 | 011207001024 | 墙面装饰板 | (1)四层办公室立面图1/2 (2)18厘多层板块麦麸科技木皮 (3)18厚阻燃板基层 | m2 | 22.763 | 165.22 |  | 3760.9
83 | 011207001025 | 墙面装饰板 | (1)综合会议室立面图 (2)生态板 (3)内部结构为原有 | m2 | 15.69 | 91.79 |  | 1440.19
84 | 011502001005 | 金属装饰线 | (1)三层表演室 表演室立面图9，三层音乐室立面图08，三层建构室立面图06，二层美术室、会议室 美术室立面图09，二层美术室、会议室 美术室立面图07，第二层图书馆立面图03，第二层图书馆立面图02，第一、二、三层班级活动室1班级活动室01立面图05，第一层班级活动单元1备餐间平面图配餐间立面图03/04，表演室立面图9，第一、二、三层 班级活动室03立面图06，第一、二、三层班级活动室03立面图07，第一层楼梯立面图1-1楼梯立面图1-1柜子内部结构图，第一层班级活动室3立面图13 (2)1.0黑钢收边 | m | 142.72 | 44.84 |  | 6399.56
85 | 010903002002 | 墙面涂膜防水 | (1)所有靠墙柜子与墙的交接处 (2)聚氨酯防水 (3)2厚俩遍 | m2 | 688.147 | 60.29 |  | 41488.38
天棚工程 | [8 empty] | 分项工程(17房屋建筑与装饰)
86 | 011302001001 | 天棚吊顶 | (1)面点区 (2)600*600铝扣板吊顶 (3)天棚龙骨(装配式U型轻钢(不上人型) 面层规格 600mm×600mm 平面) | m2 | 5.66 | 202.08 |  | 1143.77
87 | 011302001002 | 天棚吊顶 | (1)第一层，第二层，第三层，班级活动室2、3、4 (2)50*50*1厚白色铝方管@100mm | m2 | 156.42 | 206.88 |  | 32360.17
88 | 011302001007 | 天棚吊顶 | (1)第二三四层 (2)9mm石膏板吊顶 (3)轻钢龙骨 | m2 | 457.26 | 136.85 |  | 62576.03
89 | 011302001008 | 天棚吊顶 | (1)二层阅览室 (2)U型龙骨 (3)9mm石膏板吊顶 (4)刷白色无机涂料 | m2 | 11.12 | 450.81 |  | 5013.01
分部分项工程量清单与计价表
工程名称：荔城区第一实验小学东园校区附属幼儿园装饰工程 | [6 empty] | 第8页 共51页
序号 | 项目编码 | 项目名称 | 项目特征描述 | 计量单位 | 工程量 | 金 额(元)
[6 empty] | 综合单价 |  | 合价
90 | 011301001001 | 天棚抹灰 | (1)第二三四层，会议室，表演室，音乐室，建构室，美术室阅览室， (2)轻钢龙骨9mm石膏板吊顶 ，腻子两遍，刷白色无机涂料 | m2 | 498.4 | 41.71 |  | 20788.26
91 | 011302001006 | 天棚吊顶 | (1)第二层美术室 (2)轻钢龙骨9mm石膏板吊顶 刷墨绿色无机涂料 | m2 | 10.04 | 112.22 |  | 1126.69
92 | 011301001002 | 天棚抹灰 | (1)第二层 美术室 (2)轻钢龙骨9mm石膏板吊顶，腻子两遍，刷墨绿色无机涂料 | m2 | 10.04 | 41.71 |  | 418.77
93 | 011302001003 | 天棚吊顶 | (1)第二层阅览室，第三层建构室 (2)1.0mm厚40*100mm铝木方通 | m2 | 109.4 | 220.19 |  | 24088.79
94 | 011304003001 | 天棚开孔 | (1)射灯开孔 | 个 | 72 | 8.97 |  | 645.84
95 | 011304001001 | 灯带槽 | (1)悬挑式灯带 (2)18mm阻燃板 (3)9mm石膏板 | m2 | 16.5 | 213.69 |  | 3525.89
门窗工程 | [8 empty] | 分项工程(17房屋建筑与装饰)
96 | 010807001001 | 金属（塑钢、断桥）窗 | (1)第一层 (2)C1 (12*09)铝合金推拉窗距地900mm (3)钢化玻璃6mm | m2 | 1.08 | 407.06 |  | 439.62
97 | 010807001002 | 金属（塑钢、断桥）窗 | (1)第一层 (2)c2(12*12)铝合金推拉窗距地900mm (3)钢化玻璃6mm | m2 | 1.44 | 407.05 |  | 586.15
98 | 010802001001 | 金属（塑钢）门 | (1)第一层M0921 | m2 | 1.89 | 479.32 |  | 905.91
99 | 010807001003 | 金属（塑钢、断桥）窗 | (1)第一层 (2)C12*21)铝合金推拉窗距地900mm (3)钢化玻璃6mm | m2 | 2.52 | 407.05 |  | 1025.77
100 | 010802001002 | 金属（塑钢）门 | (1)第三层M1621 | m2 | 3.36 | 479.32 |  | 1610.52
101 | 010802001003 | 金属（塑钢）门 | (1)第四层M1021 | m2 | 2.1 | 479.32 |  | 1006.57
102 | 010807001004 | 金属（塑钢、断桥）窗 | (1)第三层表演室弧形窗 (2)铝合金框6 (3)6中透单银low-e+12空气+6透明玻璃窗 | m2 | 33.29 | 520.07 |  | 17313.13
103 | 010801001002 | 木质门 | (1)第二层会议室 (2)暗门M0621 | m2 | 2.52 | 1427.52 |  | 3597.35
104 | 010801001003 | 木质门 | (1)4层办公室、会议室 (2)暗门M1021 | m2 | 4.2 | 1328.09 |  | 5577.98
其他项目 | [8 empty] | 分项工程(17房屋建筑与装饰)
105 | 011501008017 | 木壁柜 | (1)图书馆立面1 (2)长10800mm,宽200m | 个 | 1 | 41160.53 |  | 41160.53
分部分项工程量清单与计价表
工程名称：荔城区第一实验小学东园校区附属幼儿园装饰工程 | [6 empty] | 第9页 共51页
序号 | 项目编码 | 项目名称 | 项目特征描述 | 计量单位 | 工程量 | 金 额(元)
[6 empty] | 综合单价 |  | 合价
m、320mm、600mm,高3000mm,20厚原木色生态板
106 | 011501008013 | 木壁柜 | (1)第一二三层班级活动室1立面1 (2)长9700mm，宽350mm,高3000mm.材料：20厚原木色生态板 | 个 | 3 | 43115.45 |  | 129346.35
107 | 011501008014 | 木壁柜 | (1)第一二三层班级活动室3立面6 (2)20厚原木色生态板，长8100mm宽350mm，高3000mm | 个 | 6 | 30870.32 |  | 185221.92
108 | 011501008015 | 木壁柜 | (1)第一二三层班级活动室3立面8 (2)20厚原木色生态板，长5800mm,宽550mm,高3000mm | 个 | 6 | 23934.02 |  | 143604.12
109 | 011501008016 | 木壁柜 | (1)第一二三层班级活动室4立面9 (2)20厚原木色生态板，长5400mm,宽：370mm,高3000 | 个 | 3 | 20580.1 |  | 61740.3
110 | 010810001001 | 窗帘 | (1)白纱+单层绿色棉麻系列+轨道+窗帘盒 (2)3700mm (3)2层 | m | 434.298 | 114.18 |  | 49588.15
安装工程 | [8 empty] | 单位工程(17安装)
电气工程 | [8 empty] | 分项工程(17安装)
111 | 030404017001 | 配电箱 | (1)名称：照明配电箱 0.5米 (2)安装方式：挂嵌入式 | 台 | 1 | 103.83 |  | 103.83
112 | 030404017002 | 配电箱 | (1)名称：照明配电箱(拆除费) (2)安装方式：挂嵌入式 | 台 | 1 | 51.92 |  | 51.92
113 | 030404017003 | 配电箱 | (1)名称：照明配电箱AL1 (2)安装方式：挂嵌入式 (3)焊铜接线端子(导线截面≤10mm2) | 台 | 1 | 968.11 |  | 968.11
114 | 030404017004 | 配电箱 | (1)名称：照明配电箱AL2 (2)安装方式：挂嵌入式 (3)焊铜接线端子(导线截面≤16mm2) | 台 | 1 | 1201.87 |  | 1201.87
115 | 030404034010 | 照明开关 | (1)名称：单联开关 (2)安装方式：暗装 | 个 | 4 | 16.79 |  | 67.16
116 | 030404034011 | 照明开关 | (1)名称：三联开关 (2)安装方式：暗装 | 个 | 5 | 19.38 |  | 96.9
117 | 030404034012 | 照明开关 | (1)名称：双联开关 (2)安装方式：暗装 | 个 | 3 | 19.5 |  | 58.5
分部分项工程量清单与计价表
工程名称：荔城区第一实验小学东园校区附属幼儿园装饰工程 | [6 empty] | 第10页 共51页
序号 | 项目编码 | 项目名称 | 项目特征描述 | 计量单位 | 工程量 | 金 额(元)
[6 empty] | 综合单价 |  | 合价
118 | 030404034013 | 照明开关 | (1)名称：四联开关 (2)安装方式：暗装 | 个 | 1 | 24.96 |  | 24.96
119 | 030404034014 | 照明开关 | (1)名称：紫外线开关(无人时开启) 10A (2)安装方式：暗装 | 个 | 1 | 49.42 |  | 49.42
120 | 030404035001 | 插座 | (1)名称：单相二三极插座(安全型) 10A (2)安装方式：暗装 | 个 | 23 | 21.02 |  | 483.46
121 | 030404035002 | 插座 | (1)名称：单相二三极插座(安全型) 16A (2)安装方式：暗装 | 个 | 11 | 26.06 |  | 286.66
122 | 030404035003 | 插座 | (1)名称：单相三极插座(安全型) 16A (2)安装方式：暗装 | 个 | 8 | 23.51 |  | 188.08
123 | 030404035004 | 插座 | (1)名称：防溅型单相二三极插座(安全型) 10A (2)安装方式：暗装 | 个 | 4 | 21.02 |  | 84.08
124 | 030404035005 | 插座 | (1)名称：防溅型单相三极插座(安全型) 16A (2)安装方式：暗装 | 个 | 12 | 23.51 |  | 282.12
125 | 030408001006 | 电力电缆 | (1)名称：电力电缆 (2)型号：WDZB-YJY (3)规格：4×185+1×95mm2 (4)材质：铜芯 (5)敷设方式、部位：管内、桥架 (6)电压等级(kV)：1KV | m | 3.3 | 717.8 |  | 2368.74
126 | 030408006001 | 电力电缆头 | (1)名称：干包终端头 (2)型号：WDZB-YJY (3)规格：4×185+1×95mm2 (4)材质、类型：铜芯 (5)电压等级(kV)：1KV | 个 | 1 | 460.07 |  | 460.07
127 | 030411001017 | 配管 | (1)名称：电气配管 (2)材质：紧定式钢导管 (3)规格：JDG16 (4)配置形式：暗配 (5)接地要求：防腐油漆，接地 | m | 366 | 12.3 |  | 4501.8
128 | 030411001018 | 配管 | (1)名称：电气配管 (2)材质：紧定式钢导管 (3)规格：JDG16 明敷 (4)配置形式：明配 (5)接地要求：防腐油漆，接地 | m | 316.9 | 18.25 |  | 5783.43
129 | 030411001019 | 配管 | (1)名称：电气配管 (2)材质：紧定式钢导管 (3)规格：JDG20 | m | 8.25 | 15.04 |  | 124.08
分部分项工程量清单与计价表
工程名称：荔城区第一实验小学东园校区附属幼儿园装饰工程 | [6 empty] | 第11页 共51页
序号 | 项目编码 | 项目名称 | 项目特征描述 | 计量单位 | 工程量 | 金 额(元)
[6 empty] | 综合单价 |  | 合价
(4)配置形式：暗配 (5)接地要求：防腐油漆，接地
130 | 030411001020 | 配管 | (1)名称：电气配管 (2)材质：紧定式钢导管 (3)规格：JDG20 明敷 (4)配置形式：明配 (5)接地要求：防腐油漆，接地 | m | 58.89 | 20.92 |  | 1231.98
131 | 030411001021 | 配管 | (1)名称：电气配管 (2)材质：紧定式钢导管 (3)规格：JDG25 (4)配置形式：暗配 (5)接地要求：防腐油漆，接地 | m | 1.6 | 19.62 |  | 31.39
132 | 030411001022 | 配管 | (1)名称：电气配管 (2)材质：紧定式钢导管 (3)规格：JDG25 明敷 (4)配置形式：明配 (5)接地要求：防腐油漆，接地 | m | 6.21 | 24.45 |  | 151.83
133 | 030411001023 | 配管 | (1)名称：电气配管 (2)材质：紧定式钢导管 (3)规格：JDG40 (4)配置形式：暗配 (5)接地要求：防腐油漆，接地 | m | 4.4 | 28.32 |  | 124.61
134 | 030411001024 | 配管 | (1)名称：电气配管 (2)材质：焊接钢管 (3)规格：SC150 (4)配置形式：暗配 (5)接地要求：防腐油漆，接地 | m | 1.8 | 165.71 |  | 298.28
135 | 030411001025 | 配管 | (1)名称：电气配管 (2)材质：焊接钢管 (3)规格：SC25 (4)配置形式：暗配 (5)接地要求：防腐油漆，接地 | m | 7.63 | 25.96 |  | 198.07
136 | 030411004009 | 配线 | (1)名称：软导线 (2)配线形式：管内穿线 (3)型号：WDZB-BYJ (4)规格：10mm2 (5)材质：铜芯 (6)配线部位：室内 | m | 12.93 | 9.86 |  | 127.49
137 | 030411004010 | 配线 | (1)名称：软导线 (2)配线形式：管内穿线 (3)型号：WDZB-BYJ (4)规格：16mm2 (5)材质：铜芯 (6)配线部位：室内 | m | 37.46 | 14.57 |  | 545.79
分部分项工程量清单与计价表
工程名称：荔城区第一实验小学东园校区附属幼儿园装饰工程 | [6 empty] | 第12页 共51页
序号 | 项目编码 | 项目名称 | 项目特征描述 | 计量单位 | 工程量 | 金 额(元)
[6 empty] | 综合单价 |  | 合价
138 | 030411004011 | 配线 | (1)名称：软导线 (2)配线形式：管内穿线 (3)型号：WDZB-BYJ (4)规格：2.5mm2 (5)材质：铜芯 (6)配线部位：室内 | m | 2394.42 | 3.8 |  | 9098.8
139 | 030411004012 | 配线 | (1)名称：软导线 (2)配线形式：管内穿线 (3)型号：WDZB-BYJ (4)规格：4mm2 (5)材质：铜芯 (6)配线部位：室内 | m | 44.82 | 4.53 |  | 203.03
140 | 030411006001 | 接线盒 | (1)名称：开关盒 (2)材质：钢制 (3)安装形式：暗装 | 个 | 66 | 7.89 |  | 520.74
141 | 030411006002 | 接线盒 | (1)名称：灯头盒 (2)材质：钢制 (3)安装形式：暗装 | 个 | 186 | 7.68 |  | 1428.48
142 | 030411006003 | 接线盒 | (1)名称：灯头盒 (2)材质：钢制 (3)安装形式：暗装 | 个 | 12 | 4.7 |  | 56.4
143 | 030411006004 | 接线盒 | (1)名称：灯头盒 (2)材质：钢制 (3)安装形式：暗装 | 个 | 12 | 2.34 |  | 28.08
144 | 030411006005 | 接线盒 | (1)名称：开关盒 (2)材质：钢制 (3)安装形式：暗装 | 个 | 14 | 7.89 |  | 110.46
145 | 030412001001 | 普通灯具 | (1)名称：吸顶灯LED 8W | 套 | 3 | 56.17 |  | 168.51
146 | 030412004011 | 装饰灯 | (1)名称：LED灯带 (2)型号： 10W (3)安装形式： | 套 | 171.98 | 50.69 |  | 8717.67
147 | 030412004012 | 装饰灯 | (1)名称：筒灯 (2)型号：LED 12W (3)安装形式：嵌入式 | 套 | 85 | 58.23 |  | 4949.55
148 | 030412006001 | 医疗专用灯 | (1)名称：紫外线灯LED 20W (2)型号： (3)规格： | 套 | 1 | 106.26 |  | 106.26
149 | 030412005001 | 荧光灯 | (1)名称：100×1000mm灯条 (2)型号：LED 38W (3)安装形式：嵌入式 | 套 | 38 | 244.89 |  | 9305.82
150 | 030412005002 | 荧光灯 | (1)名称：600×600平板灯 (2)型号：LED 38W (3)安装形式：嵌入式 | 套 | 1 | 220.94 |  | 220.94
151 | 030412005003 | 荧光灯 | (1)名称：600×600平板灯(安装费) (2)型号：LED 38W (3)安装形式：嵌入式 | 套 | 12 | 48.8 |  | 585.6
152 | 030412005004 | 荧光灯 | (1)名称：600×600平板灯(拆除费) | 套 | 12 | 24.39 |  | 292.68
分部分项工程量清单与计价表
工程名称：荔城区第一实验小学东园校区附属幼儿园装饰工程 | [6 empty] | 第13页 共51页
序号 | 项目编码 | 项目名称 | 项目特征描述 | 计量单位 | 工程量 | 金 额(元)
[6 empty] | 综合单价 |  | 合价
(2)型号：LED 38W (3)安装形式：嵌入式
153 | 030404035006 | 插座 | (1)名称：地插(安全型) 10A | 个 | 1 | 108.26 |  | 108.26
154 | 011302005001 | 织物软雕吊顶 | (1)名称：软膜天花(LED灯 100W) | m2 | 3.8 | 808.99 |  | 3074.16
155 | 011302005002 | 织物软雕吊顶 | (1)名称：软膜天花(LED灯 25W) | m2 | 8.66 | 572.12 |  | 4954.56
156 | 011302005003 | 织物软雕吊顶 | (1)名称：软膜天花(LED灯 40W) | m2 | 6.58 | 610.86 |  | 4019.46
157 | 011302005004 | 织物软雕吊顶 | (1)名称：软膜天花(LED灯 9W)星光图案 | m2 | 34.84 | 549.77 |  | 19153.99
158 | 030413001001 | 铁构件 | (1)电气明管支架制作安装 | kg | 43.67 | 21.43 |  | 935.85
159 | 030413002001 | 凿(压)槽 | (1)凿墙 | m | 101.85 | 26.55 |  | 2704.12
160 | 030413002002 | 凿(压)槽 | (1)凿地 | m | 5.68 | 55.92 |  | 317.63
弱电工程 | [8 empty] | 分项工程(17安装)
161 | 030411001026 | 配管 | (1)名称：电气配管 (2)材质：紧定式钢导管 (3)规格：JDG20 (4)配置形式：暗配 (5)接地要求：防腐油漆，接地 | m | 39.75 | 15.04 |  | 597.84
162 | 030411001027 | 配管 | (1)名称：电气配管 (2)材质：紧定式钢导管 (3)规格：JDG20 明敷 (4)配置形式：明配 (5)接地要求：防腐油漆，接地 | m | 121.57 | 20.92 |  | 2543.24
163 | 030411006006 | 接线盒 | (1)名称：开关盒 (2)材质：钢制 (3)安装形式：暗装 | 个 | 15 | 7.89 |  | 118.35
164 | 030502005001 | 双绞线缆 | (1)名称：超5类4对双绞线 (2)线缆对数：4对 (3)敷设方式：管内 | m | 161.32 | 5.06 |  | 816.28
165 | 030502005002 | 双绞线缆 | (1)名称：超5类4对双绞线(CT) (2)线缆对数：4对 (3)敷设方式：桥架内布放 | m | 456.08 | 4.76 |  | 2170.94
166 | 030502012001 | 信息插座 | (1)名称：网络插座 (2)安装方式：暗装 | 个 | 9 | 36.23 |  | 326.07
167 | 030502012002 | 信息插座 | (1)名称：VGA+HDMI插座 (2)安装方式：暗装 | 个 | 6 | 36.23 |  | 217.38
168 | 030413001002 | 铁构件 | (1)电气明管支架制作安装 | kg | 16.78 | 20.93 |  | 351.21
169 | 030502019001 | 双绞线缆测试 | (1)名称：测试(4对双绞线缆) | 链路/点 | 15 | 13.93 |  | 208.95
分部分项工程量清单与计价表
工程名称：荔城区第一实验小学东园校区附属幼儿园装饰工程 | [6 empty] | 第14页 共51页
序号 | 项目编码 | 项目名称 | 项目特征描述 | 计量单位 | 工程量 | 金 额(元)
[6 empty] | 综合单价 |  | 合价
170 | 030413002003 | 凿(压)槽 | (1)凿墙 | m | 37.1 | 26.55 |  | 985.01
水卫工程 | [8 empty] | 分项工程(17安装)
给水系统
171 | 030413002004 | 凿(压)槽 | (1)刨沟槽 | m | 210.82 | 26.55 |  | 5597.27
172 | 031001006042 | 塑料管 | (1)安装部位：室内 (2)介质：给水 (3)材质、规格：PPR给水管DN15 (4)连接形式：热熔连接 (5)压力试验及吹、洗设计要求：水压试验及水消毒冲洗 | m | 58.3 | 29.14 |  | 1698.86
173 | 031001006043 | 塑料管 | (1)安装部位：室内 (2)介质：给水 (3)材质、规格：PPR给水管DN20 (4)连接形式：热熔连接 (5)压力试验及吹、洗设计要求：水压试验及水消毒冲洗 | m | 133.13 | 32.08 |  | 4270.81
174 | 031001006044 | 塑料管 | (1)安装部位：室内 (2)介质：给水 (3)材质、规格：PPR给水管DN25 (4)连接形式：热熔连接 (5)压力试验及吹、洗设计要求：水压试验及水消毒冲洗 | m | 5.81 | 39.17 |  | 227.58
175 | 031001006045 | 塑料管 | (1)安装部位：室内 (2)介质：给水 (3)材质、规格：PPR给水管DN32 (4)连接形式：热熔连接 (5)压力试验及吹、洗设计要求：水压试验及水消毒冲洗 | m | 19.82 | 47.64 |  | 944.22
176 | 031001006046 | 塑料管 | (1)安装部位：室内 (2)介质：给水 (3)材质、规格：PPR给水管DN40 (4)连接形式：热熔连接 (5)压力试验及吹、洗设计要求：水压试验及水消毒冲洗 | m | 2.83 | 59.11 |  | 167.28
177 | 031003001010 | 螺纹阀门 | (1)类型：截止阀 (2)规格、压力等级：DN20 (3)连接形式：螺纹连接 | 个 | 12 | 44.43 |  | 533.16
178 | 031003001011 | 螺纹阀门 | (1)类型：截止阀 (2)规格、压力等级： | 个 | 1 | 77.79 |  | 77.79
分部分项工程量清单与计价表
工程名称：荔城区第一实验小学东园校区附属幼儿园装饰工程 | [6 empty] | 第15页 共51页
序号 | 项目编码 | 项目名称 | 项目特征描述 | 计量单位 | 工程量 | 金 额(元)
[6 empty] | 综合单价 |  | 合价
DN32 (3)连接形式：螺纹连接
179 | 031003001012 | 螺纹阀门 | (1)类型：截止阀 (2)规格、压力等级：DN40 (3)连接形式：螺纹连接 | 个 | 1 | 108.61 |  | 108.61
排水系统
180 | 010101007001 | 管沟土方 | (1)管外径：DN100以内 (2)挖沟深度：0.6米以内 | m | 4.16 | 48.65 |  | 202.38
181 | 010101007002 | 管沟土方 | (1)管外径：DN100以内 (2)挖沟深度：1.0米以内 | m | 13.4 | 81.03 |  | 1085.8
182 | 010101007003 | 管沟土方 | (1)管外径：DN200以内 (2)挖沟深度：1.0米以内 | m | 3.09 | 92.57 |  | 286.04
183 | 010101007004 | 管沟土方 | (1)管外径：DN50以内 (2)挖沟深度：0.6米以内 | m | 14.04 | 45.14 |  | 633.77
184 | 031001006047 | 塑料管 | (1)安装部位：室内 (2)介质：排水 (3)材质、规格：PVC-U螺旋消音管排水管De110 (4)连接形式：粘接连接 (5)压力试验及吹、洗设计要求：灌水试验 | m | 14.9 | 77.91 |  | 1160.86
185 | 031001006048 | 塑料管 | (1)安装部位：室内 (2)介质：排水 (3)材质、规格：PVC-U排水管De110 (4)连接形式：粘接连接 (5)压力试验及吹、洗设计要求：灌水试验 | m | 16.19 | 66.7 |  | 1079.87
186 | 031001006049 | 塑料管 | (1)安装部位：室内 (2)介质：排水 (3)材质、规格：PVC-U排水管De200 (4)连接形式：粘接连接 (5)压力试验及吹、洗设计要求：灌水试验 | m | 3.09 | 135.44 |  | 418.51
187 | 031001006050 | 塑料管 | (1)安装部位：室内 (2)介质：排水 (3)材质、规格：PVC-U排水管De50 (4)连接形式：粘接连接 (5)压力试验及吹、洗设计要求：灌水试验 | m | 99.35 | 35.71 |  | 3547.79
分部分项工程量清单与计价表
工程名称：荔城区第一实验小学东园校区附属幼儿园装饰工程 | [6 empty] | 第16页 共51页
序号 | 项目编码 | 项目名称 | 项目特征描述 | 计量单位 | 工程量 | 金 额(元)
[6 empty] | 综合单价 |  | 合价
188 | 031001006051 | 塑料管 | (1)安装部位：室内 (2)介质：排水 (3)材质、规格：PVC-U排水管De75 (4)连接形式：粘接连接 (5)压力试验及吹、洗设计要求：灌水试验 | m | 4.16 | 47.16 |  | 196.19
189 | 031002003001 | 套管 | (1)名称、类型：穿楼板钢套管 (2)材质：钢制 (3)规格：主管DN100 | 个 | 2 | 101.6 |  | 203.2
190 | 031002003002 | 套管 | (1)名称、类型：刚性防水套管 (2)材质：钢制 (3)规格：主管DN100 | 个 | 1 | 380.92 |  | 380.92
191 | 031004014015 | 给、排水附(配)件 | (1)材质：带存水弯地漏 (2)型号、规格：De50 | 个 | 13 | 40.48 |  | 526.24
192 | 031004014016 | 给、排水附(配)件 | (1)材质：网筐式地漏 (2)型号、规格：DN100 | 个 | 1 | 120.25 |  | 120.25
193 | 031004014017 | 给、排水附(配)件 | (1)型号、规格：阻火圈DN100 | 个 | 2 | 41.65 |  | 83.3
194 | 031004004001 | 洗涤盆 | (1)名称：成品不锈钢水池 | 组 | 12 | 435.07 |  | 5220.84
195 | 031004003001 | 洗脸盆 | (1)名称：成品陶瓷洗手盆 | 组 | 6 | 590.42 |  | 3542.52
设备工程 | [8 empty] | 分项工程(17安装)
196 | 030701003001 | 空调器 | (1)名称：立式空调,规格:(3匹变频柜机):冷媒:R32,能效等级≥2;能效比≥4.19; 额定制冷量≥7250W; 额定制冷功率≤2040W;制冷季节耗电量(kW·h)≤ 930 额定制热量≥9500W;额定制热功率≤2860W;制热季节耗电量(kW·h)≤ 723; 电辅热≥2500W;循环风量≥1200m3/h; 室外运行噪音≤56dB(A);室内运行噪音(低风挡)≤34dB(A);室内运行噪音(高风挡)≤42dB(A);配置:4米管道、遥控器,空调质保期6年。 | 台/组 | 24 | 9321.92 |  | 223726.08
197 | 030506007001 | 视频系统设备 | (1)86寸一体机 | 台 | 6 | 35275.67 |  | 211654.02
多功能厅工程 | [8 empty] | 分项工程(17安装)
198 | 030506001001 | 扩声系统设备 | (1)名称：调音台8路 (2)■2路主输出，2路REC输出，1路效果输出，1路monitor输出 | 台 | 2 | 2666.37 |  | 5332.74
分部分项工程量清单与计价表
工程名称：荔城区第一实验小学东园校区附属幼儿园装饰工程 | [6 empty] | 第17页 共51页
序号 | 项目编码 | 项目名称 | 项目特征描述 | 计量单位 | 工程量 | 金 额(元)
[6 empty] | 综合单价 |  | 合价
，1路立体声耳机输出 (3)■8路单声道输入通道 (4)■DSP效果模块可供选择，一种为可调时间的21种效果模式，一种为全参数可调的和可提供参数固化的效果模式 (5)■智能化显示面板精确显示各类数据，方便调节 (6)■+48V幻像电源 (7)■SMT 表面贴装工艺 (8)■输入通道三段均衡，输出通道双七段均衡 (9)■配LED DJ灯 (10)■低噪音设计的外置电源适配器 (11)主要技术参数： (12)■频率响应：20H
分部分项工程量清单与计价表
工程名称：荔城区第一实验小学东园校区附属幼儿园装饰工程 | [6 empty] | 第18页 共51页
序号 | 项目编码 | 项目名称 | 项目特征描述 | 计量单位 | 工程量 | 金 额(元)
[6 empty] | 综合单价 |  | 合价
z-20KHz(±1dB) (13)■左右通道串音：无 (14)■信噪比：≥78dB@1KHz 0dB (15)■主输出通道最大平衡输出：22dB(±1.5dB) (16)■耳机输出：12dB±1.5dB@ 1KHz 32Ω (17)■通道间增益差：≤2dB
分部分项工程量清单与计价表
工程名称：荔城区第一实验小学东园校区附属幼儿园装饰工程 | [6 empty] | 第19页 共51页
序号 | 项目编码 | 项目名称 | 项目特征描述 | 计量单位 | 工程量 | 金 额(元)
[6 empty] | 综合单价 |  | 合价
(18)■失真度：≤0.002%@0dB 1KHz (19)■单声道通道均衡高频频点：12KHz；中频：1.8KHz；低频频点：80Hz (20)■立体声通道均衡高频：12KHz；中高频：1.8KHz；低频：80Hz (21)■中心频点频偏：＜8%；最大增益范围：±15dB (22)■效果器：DSP效果，每个有21种效果可调
分部分项工程量清单与计价表
工程名称：荔城区第一实验小学东园校区附属幼儿园装饰工程 | [6 empty] | 第20页 共51页
序号 | 项目编码 | 项目名称 | 项目特征描述 | 计量单位 | 工程量 | 金 额(元)
[6 empty] | 综合单价 |  | 合价
(23)■产品尺寸（宽x深x高）：387.5mmx389.7mmx80.3mm (24)■净重：5.6K
199 | 030506001002 | 扩声系统设备 | (1)名称：灯控台 (2)240型电脑灯控台 总通道数：240路，可控电脑灯 .数量：12台 (3)可控电脑灯最大通道数：16通道 .程序最大步数（场景）：40步 (4)程序总步数（场景）：480步 .场景停顿时间：0.1-25.5秒/步 (5)场景渐变速度：0.1-25.5秒 .调光通道：24通道 (6)显示屏：LCD液晶显示屏,16*2字符 .DMX512输出 (7)接口:3芯XLR针座及孔座 .输入电压：AC220V-240V,50/60HZ | 台 | 2 | 2001.8 |  | 4003.6
200 | 030506001003 | 扩声系统设备 | (1)名称：8路时序器 (2)■采用ARM核32位处理器控制，使时间更精确性能更稳定； (3)■8路通道总承受功率为8KW电源，每通道拥有独立高性能RFI/EMI电源滤波器，为用户的设备提供干净而稳定的电源； (4)■2×24 LCD蓝色背光显示功能设置操作界面使设备操作变得更加直观； (5)■每通道设立独立的硬件紧急关闭开关，可以通过开关紧急关闭某一路的电源输出； (6)■可设置密码功能 | 台 | 4 | 1141.39 |  | 4565.56
分部分项工程量清单与计价表
工程名称：荔城区第一实验小学东园校区附属幼儿园装饰工程 | [6 empty] | 第21页 共51页
序号 | 项目编码 | 项目名称 | 项目特征描述 | 计量单位 | 工程量 | 金 额(元)
[6 empty] | 综合单价 |  | 合价
，更好的保护系统用电安全管理； (7)■软件编辑功能，可独立调整通道开机及关机的延时时间； (8)■设备内置定时开关机功能，最长可达12个月的定时时间设置； (9)■设备内置中控代码生成器，方便第三方设备进行代码编辑； (10)■设备内置远程控制，让用户能随时随地的对设备进行开启关闭操作； (11)■能与同型号的电源时序器进行多台扩展及级联设置，而无需再购置其它控制器件； (12)■设备受控控制方式多样，TCP/IP、WIFI、USB，RS485，RS232联机控制加上外部（远程）控制能控制复杂的电源系统。 (13)■本设备可通过红外学习功能及IO控制功能对第三方设备进行控制。 (14)■采用新国家标准的10A和16A通用安全划盖插座，使得用电安全更加有保障。
201 | 030506001004 | 扩声系统设备 | (1)名称：LED视频处理 (2)最新一代 Faroudja? Real Color? 真彩图像处理，10+ Bit Faroudja? DCDI 去隔行视频处理，Faroudja? TureLife? 视频图像增强 (3)无缝切换、淡入淡出切换、融合切换 (4)二种信号源切换方式：一键切换和预选+Take切换 (5)三种自定义双画面模式，模式之间一键切换，任意画中画（PIP / PBP）显示，AIAO(Any In Any Out)功能，任意截取任意输出 (6)同组输入信号热备份功能，保障输出更稳定可靠 | 台 | 1 | 3030.66 |  | 3030.66
分部分项工程量清单与计价表
工程名称：荔城区第一实验小学东园校区附属幼儿园装饰工程 | [6 empty] | 第22页 共51页
序号 | 项目编码 | 项目名称 | 项目特征描述 | 计量单位 | 工程量 | 金 额(元)
[6 empty] | 综合单价 |  | 合价
(7)自定义输入DVI EDID，完美实现点对点显示 (8)自定义输出分辨率，单机水平像素点最高3840，垂直像素点最高1920， (9)DVI Loop支持苹果PC ，DVI Loop无限级联同步拼接，驱动无限LED屏幕点阵。帧同步技术，输出图像间无错位和延迟 (10)多种操控方式：无线wifi、IP/LAN、面板按键、红外遥控、PC软件，操作灵活方便 (11)2路可配置外接立体声音频，加HDMI和SDI音频共4路音频同步切换 (12)可内置2张LED发送卡(兼容大卡)
202 | 030506001005 | 扩声系统设备 | (1)名称：灯光信号放大器 (2)单相AC220V±10%，频率50HZ±5%. (3)路信号输入，4路经独立电气隔离的信号分配输出。 (4)数字信号：DMX512，接口类型：RS-485以及采用RS-485接口传输的各种数字信号。 (5)信号连接插座：三芯音频阳座阴座。 | 台 | 2 | 1218.36 |  | 2436.72
203 | 030506001006 | 扩声系统设备 | (1)名称：视频混合矩阵 (2)◎支持8路视频输入，8路输出与及嵌入式多通道数字音频債号的交叉切换； (3)◎长线输入自动均衡-确保能对每个输入进行独立的自动的补偿由于长距离传输或者使用低质量线材造成的信号损耗； (4)◎HDCP兼容-确保有内容保护的媒体能正常显示与其它HDCP兼容设备的协同使用； (5)◎具有掉电记忆功能，带有断电现场保护功能； (6)◎具有1路网络接口，可通过以太网远 | 台 | 1 | 6898.47 |  | 6898.47
分部分项工程量清单与计价表
工程名称：荔城区第一实验小学东园校区附属幼儿园装饰工程 | [6 empty] | 第23页 共51页
序号 | 项目编码 | 项目名称 | 项目特征描述 | 计量单位 | 工程量 | 金 额(元)
[6 empty] | 综合单价 |  | 合价
程控制； (7)◎每路信号具有独立4级增益调节功能，解决信号衰减或画面发白问题； (8)◎PC控制软件，适用于WINDQWS XP/7系统，可通过电脑进行信号切换；
204 | 030506001007 | 扩声系统设备 | (1)名称：灯光电源直通箱 (2)技术参数：供电：三相五线制 AC380V±10％，频率：50Hz±5％. (3)额定功率：12路×4KW; 可适用于任何负载. (4)过载与短路双重保护高分断空气开关. (5)A.B.C三相工作指示灯. 设两脚和三脚万能备用插座方便使用 (6)外形尺寸(mm):L515×W485×H133.单机重量:12KG. | 台 | 2 | 949.82 |  | 1899.64
205 | 030506001008 | 扩声系统设备 | (1)名称：手拉手话筒 (2)■采用稳固带锁插拔式咪杆设计，可拆卸，便于维护及运输； (3)■高灵敏度咪芯设计,拾音距离可达50cm； (4)■具有讨论发言及视像跟踪功能； (5)■驻极体超心型指向性电容式拾音器，咪杆带有发言指灯环指示； (6)■采用优质像胶按键，超静音设计，开启单元无按键冲击噪声； (7)■设有两位红色数码管显示，提示内容、话筒地址，VIP信息； (8)■发言时咪杆红灯光环和话筒底座红色指示灯双提示； (9)■支持多台主席发言单元同时在线； (10)■单元地址码可随时自由调整，方便调试； (11)■先进先出发言模式与自由讨论模式可选，电脑控制时可 | 台 | 6 | 1290.82 |  | 7744.92
分部分项工程量清单与计价表
工程名称：荔城区第一实验小学东园校区附属幼儿园装饰工程 | [6 empty] | 第24页 共51页
序号 | 项目编码 | 项目名称 | 项目特征描述 | 计量单位 | 工程量 | 金 额(元)
[6 empty] | 综合单价 |  | 合价
支持申请发言模式，排队模式；电脑允许模式，自由讨论模式，限时模式； (12)■内置3W高保真扬声器，提供会议扩声作用； (13)■自带3.5mm立体声输入接口，可连接耳机及录音设备； (14)■发言单元由系统主机统一供电，输入电压为24V，确保使用安全； (15)■系统所有发言单元全部采用专用的8芯线航空插头，带有金属固定装置，稳固牢靠，不易脱落； (16)■采用优质铜芯全屏蔽线连接，有效降低电磁干扰，避免产生杂音； (17)■具有超强的抗手机干扰性； (18)■主席话筒具有最高优先键功能，可以关闭正在发言的代表单元，全权控制会议秩序； (19)■主席单元安装位置不受限制，可串接线路中任一位置；
206 | 030506001009 | 扩声系统设备 | (1)名称：无线话筒 (2)技术参数： 接收机 (3)真分集一拖二无线手持话筒，接收距离800米以上 (4)振荡模式 PLL相位锁定频率合成 (5)射频稳定度 ±0.005%（-10~50℃） (6)工作频段 左边CHA: 640-648MHz 右边CHB: 665-673MHz (7)通道间隔 250KHz (8)灵敏度 在偏移度等于25KHz，输入–95dBm时，S/N＞80dB (9)最大偏移度 ±48KHz (10)综合S/N ＞102dB (11)综合T.H.D ＜0.5%@1KHz (12)频率响应 60Hz~15KHz (13)最大输出电压 0dBV@45KHz (14)输出插座 XLR平 | 台 | 3 | 2085.31 |  | 6255.93
分部分项工程量清单与计价表
工程名称：荔城区第一实验小学东园校区附属幼儿园装饰工程 | [6 empty] | 第25页 共51页
序号 | 项目编码 | 项目名称 | 项目特征描述 | 计量单位 | 工程量 | 金 额(元)
[6 empty] | 综合单价 |  | 合价
衡式及6.3不平衡式 (15)音量输出调整 电位器式 (16)静音控制模式 音码及杂讯双重静音控制 (17)电源供应 DC12~15V/1000mA (18) 发射机 (19)管身材质 全锌合金管体,表面电镀黑镍加硬处理 (20)振荡模式 PLL相位锁定频率合成 (21)工作频段 640-673MHz (22)频率调整 红外调频/手动调节 (23)射频功率 约40mW (24)拾音头 动圈式 (25)使用电池 5号AA电池x2
207 | 030506001010 | 扩声系统设备 | (1)名称：反馈抑制器 (2)■96KHz采样频率，32-bit DSP处理器，24-bit A/D及D/A转换 (3)■可通过面板的BYPASS/ON按键切换工作模式为直通或抑制 (4)■全自动窄带陷波式反馈抑制 (5)■每通道独立12个固定滤波器和12个动态滤波器,可通过“系统”键来设定固定或动态滤波器的个数 (6)■可通过面板液晶上显示的48个啸叫点显示灯,显示当前啸叫点个数 (7)■带有压缩,限幅,噪声门功能 (8)■单机提供30组设备数据存储,存储压缩,限幅,噪声门的参数。关机后可保存关机前的啸叫抑制状态. (9)■可通过面板的“系统”键来设定密码锁定面板操作的部分或全部功能，以防止非相关人员的操作破坏机器的工作状态 (10)■采用液晶屏和段码彩色液晶显示输出的精确数字电平表 (11)■提供模拟输入输出或数字AES 3, 光纤，同轴输入输出。 | 台 | 2 | 2106.96 |  | 4213.92
分部分项工程量清单与计价表
工程名称：荔城区第一实验小学东园校区附属幼儿园装饰工程 | [6 empty] | 第26页 共51页
序号 | 项目编码 | 项目名称 | 项目特征描述 | 计量单位 | 工程量 | 金 额(元)
[6 empty] | 综合单价 |  | 合价
208 | 030506001011 | 扩声系统设备 | (1)名称：音频效果处理器 (2)48KHz采样频率，32-bit DSP处理器，24-bit A/D及D/A转换 (3)话筒两组分开独立调节 (4)话筒15段参量均衡 (5)音乐15段参量均衡 (6)免驱式USB电脑链接 (7)MP3播放功能 (8)光纤，同轴输入 (9)8通道输出 (10)彩色中文液晶，直观，方便 (11)技术参数： (12)话筒输入通道及插座 1路XLR母卡侬座,2路6.35座 (13)音乐输入通道及插座 2组莲花输入，1光纤，1同轴，1USB接口的MP3 (14)输出通道及插座 6路XLR公卡侬座,1组莲花 (15)输入阻抗 平衡：2 0 KΩ (16)输出阻抗 平衡：1 0 0Ω (17)共模拟制比 >70dB(1KHz) (18)输入范围 ≤+ 25d B u (19)频率响应 20Hz-20KHz(-0.5dB) (20)信噪比 >100dB (21)失真度 <0.01% OUTPUT=0dBu/1KHz (22)通道分离度 > 100dB(1KHz) (23)信号输入 (24)频率响应 20Hz-20kHz ±0.5dB (25)均衡数 话筒两组15段，音乐15段 (26)回声 一组回声，5段参量 (27)混响 一组混响，5段参量 (28)传声增益 6--10 dB (29)系统增益 0dB (30)压缩功能 可调整参数为：门限值：-40dBu -- +14dBu、步距为0.1dBu.压缩比1.0：1 - 20.0：1， 步距为0.2.响应时间：10ms-200ms,步距为1ms | 台 | 2 | 2066.06 |  | 4132.12
分部分项工程量清单与计价表
工程名称：荔城区第一实验小学东园校区附属幼儿园装饰工程 | [6 empty] | 第27页 共51页
序号 | 项目编码 | 项目名称 | 项目特征描述 | 计量单位 | 工程量 | 金 额(元)
[6 empty] | 综合单价 |  | 合价
释放时间:50ms-5000ms,步距为1ms (31)限幅功能 可调整参数为：门限值：-40dBu-+20dBu、步距为0.1dBu.响应时间：10ms-200ms,步距为1ms 释放时间:50ms-5000ms,步距为1ms (32)噪声门 可调整参数为：门限值-120dBu - -40dBu，步距为1dBu (33)0dBFS (34)参考电平 数字电平对应模拟电平可调整，可调整数字满量程电平对应的模拟电平参数为： (35)6 d Bu - 24 d Bu,步距为1 d Bu (36)处理器 48KHz采样频率，32-bitDSP处理器，24-bitA/D及D/A转换 (37)电源 AC220V 50Hz (38)功耗 <15W (39)机箱适配器高度 1U (40)产品尺寸(W×D×H) 482×210×44mm (41)净重 2.6kg (42)运输尺寸(W×D×H) 1PC:540×230×98mm/0.0160m3 5PCS:550×240×500mm/0.1123m3 (43)毛重 1PC:2.6(kg) 5PCS:14.5(kg)
209 | 030506001012 | 扩声系统设备 | (1)名称：数字音频处理器 (2)■96KHz采样频率，32-bit DSP处理器，24-bit A/D及D/A转换 (3)■有2路输入4路输出多种型号选择，可灵活组合多种分频模式，高、低通分频点均可达20Hz～20KHz； (4)■提供USB2.0、USB3.0和RS485连接电脑，其中RS485接口可最多连接250台设备和超过1500米的距离外用电脑来控制 (5)■直接用面板的功能键和拔轮进行功能设置或是连接电脑通 | 台 | 2 | 3705.88 |  | 7411.76
分部分项工程量清单与计价表
工程名称：荔城区第一实验小学东园校区附属幼儿园装饰工程 | [6 empty] | 第28页 共51页
序号 | 项目编码 | 项目名称 | 项目特征描述 | 计量单位 | 工程量 | 金 额(元)
[6 empty] | 综合单价 |  | 合价
过PC控制软件来控制，均十分方便、直观和简洁 (6)■单机最多可存储30组用户程序 (7)■可通过面板的SYSTEM按键来设定密码锁定面板控制功能，以防止参数被修改 (8)■每个输入和输出均有6段独立的全参量均衡，调节增益范围可达±20dB，同时还可选择参量、高调、低调、1阶全通、2阶全通5种均衡模式 (9)■每个输入通道可调噪声门，并且每个输入通道有两段全参数可调的动态均衡（DEQ），自动增益控制 (10)■2×24 LCD蓝色背光显示功能设置，5段LED显示输入/输出的精确数字电平表、哑音及编辑状态 (11)■每个输入和输出均有延时和相位控制及哑音设置，延时最长可达1000ms，延时单位可选择毫秒(ms)、米(m)、英尺(ft)三种，延时可通过粗调及细调模式进行调节。 (12)■输出通道还可控制压缩、限幅及选择输入信号通道，并能将某通道的所有参数复制到另外一个通道同时进行联动控制 (13)■可以通过USB接口或RS485接口连接中控来控制矩阵和通道的哑音 (14)■支持设备输入、输出、系统功能分别设置密码进行锁定，实现数据保密 (15)■设备软件内置中控代码生成器、可实现一键中英文切换 (16)■可通过外置UTWR1盒与电脑进行连接,可实现互联网远程控制
210 | 030506001013 | 扩声系统设备 | (1)名称：辅助功放600W (2) 立体声/并联/单声道桥接模式； | 台 | 5 | 3376.13 |  | 16880.65
分部分项工程量清单与计价表
工程名称：荔城区第一实验小学东园校区附属幼儿园装饰工程 | [6 empty] | 第29页 共51页
序号 | 项目编码 | 项目名称 | 项目特征描述 | 计量单位 | 工程量 | 金 额(元)
[6 empty] | 综合单价 |  | 合价
(3) 输入灵敏度0.775V和1.4V可选择； (4) XLR输入接口，喇叭接线柱输出接口； (5) 2个增益控制旋钮，1个电源开关，1个电源LED灯，2组信号灯分别 (6)表示对应声道处于工作、削波和故障状态； (7)防止短路、空载、开/关机噪音、射频干扰保护电路。 (8)8Ω：600W*2 4Ω：1120W (9)频率响应(1W) 20Hz-20KHz,+0/-1dB (10)总谐波失真 ＜0.5%，20Hz-20KHz (11)互调失真 = / ＜0.35% (12)转换速率 ＞10V/us (13)电压增益 28dB (14)信噪比 ＞100dB (15)输入灵敏度 0.775V/1.4V (16)输入阻抗 平衡20K ohms/非平衡10K ohms (17)保护线路 直流、过载、温度、啸叫 (18)保护电路 防止短路、空载、开/关机噪音、无线电干扰保护电路 (19)通风 由前往后的空气对流机制 (20)冷却 内部空气强排散热，风扇冷却，快速调节，温度保护 (21)毛重 12.4kg (22)尺寸 482x89x315mm
211 | 030506001014 | 扩声系统设备 | (1)名称：主音箱功放900W (2)立体声/并联/单声道桥接模式； (3)输入灵敏度0.775V和1.4V可选择； (4) XLR输入接口，喇叭接线柱输出接口； (5)2个增益控制旋钮，1个电源开关，1个电源LED灯，2组信号灯分别 (6)表示对应声道处于工作、削波和故障状态； | 台 | 2 | 4244.27 |  | 8488.54
分部分项工程量清单与计价表
工程名称：荔城区第一实验小学东园校区附属幼儿园装饰工程 | [6 empty] | 第30页 共51页
序号 | 项目编码 | 项目名称 | 项目特征描述 | 计量单位 | 工程量 | 金 额(元)
[6 empty] | 综合单价 |  | 合价
(7)防止短路、空载、开/关机噪音、射频干扰保护电路。 (8)8Ω：900W*2 4Ω：1800W (9)频率响应(1W) 20Hz-20KHz,+0/-1dB (10)总谐波失真 ＜0.5%，20Hz-20KHz (11)互调失真 = / ＜0.35% (12)转换速率 ＞10V/us (13)电压增益 28dB (14)信噪比 ＞100dB (15)输入灵敏度 0.775V/1.4V (16)输入阻抗 平衡20K ohms/非平衡10K ohms (17)保护线路 直流、过载、温度、啸叫 (18)保护电路 防止短路、空载、开/关机噪音、无线电干扰保护电路 (19)通风 由前往后的空气对流机制 (20)冷却 内部空气强排散热，风扇冷却，快速调节，温度保护 (21)毛重 12.4kg (22)尺寸 482x89x315mm
212 | 030506001015 | 扩声系统设备 | (1)名称：低音炮功放900W (2)立体声/并联/单声道桥接模式； (3)输入灵敏度0.775V和1.4V可选择； (4)XLR输入接口，喇叭接线柱输出接口； (5) 2个增益控制旋钮，1个电源开关，1个电源LED灯，2组信号灯分别 (6)表示对应声道处于工作、削波和故障状态； (7) 防止短路、空载、开/关机噪音、射频干扰保护电路。 (8)8Ω：900W*2 4Ω：1800W (9)频率响应(1W) 20Hz-20KHz,+0/-1dB (10)总谐波失真 ＜0.5%，20Hz-20KHz (11)互调失真 = / ＜0.35% | 台 | 2 | 4244.27 |  | 8488.54
分部分项工程量清单与计价表
工程名称：荔城区第一实验小学东园校区附属幼儿园装饰工程 | [6 empty] | 第31页 共51页
序号 | 项目编码 | 项目名称 | 项目特征描述 | 计量单位 | 工程量 | 金 额(元)
[6 empty] | 综合单价 |  | 合价
(12)转换速率 ＞10V/us (13)电压增益 28dB (14)信噪比 ＞100dB (15)输入灵敏度 0.775V/1.4V (16)输入阻抗 平衡20K ohms/非平衡10K ohms (17)保护线路 直流、过载、温度、啸叫 (18)保护电路 防止短路、空载、开/关机噪音、无线电干扰保护电路 (19)通风 由前往后的空气对流机制 (20)冷却 内部空气强排散热，风扇冷却，快速调节，温度保护 (21)毛重 12.4kg (22)尺寸 482x89x315mm
213 | 030412004013 | 装饰灯 | (1)名称：60W摇头灯 (2)极其小巧，快速的LED 摇头灯。 (3)◇ 通道数值: 4 与 16 (4)◇ 水平/垂直: 540°/180°, 16bit精度扫描。 (5)◇ 总功率：85W (6)◇ 光源：60W 高亮白光LED 灯珠 (7)◇ 输入电压：AC 100-240 V ，50/60HZ (8)◇ 彩色液晶显示屏，导航更方便 (9)◇ 操作模式：DMX512，主/从机 (10)◇ 内置照明下显示主/从模式 (11)◇ 外壳：耐高温工程塑胶+铝合金 (12)◇ 尺寸：27*15*40 cm (13)◇ 净重：7KG (14)◇ 毛重：8KG | 套 | 12 | 1696.74 |  | 20360.88
214 | 030412004014 | 装饰灯 | (1)名称：LED效果灯 (2)电压： AC110V/220V,50Hz/60Hz .功率： 220W (3)光源：54颗3W三合一全彩LED灯珠 .光束角度:15℃-60℃ 可选 (4)4个控制模式：DMX，自动，声控，手动，主从机3个DMX (5)模式：8通道18种预设颜色5个内置自走 | 套 | 46 | 699.92 |  | 32196.32
分部分项工程量清单与计价表
工程名称：荔城区第一实验小学东园校区附属幼儿园装饰工程 | [6 empty] | 第32页 共51页
序号 | 项目编码 | 项目名称 | 项目特征描述 | 计量单位 | 工程量 | 金 额(元)
[6 empty] | 综合单价 |  | 合价
程序， (6)速度可调5个内置声控程序，灵敏度可调， (7)线性调光0-100％，频闪速度0-20次/秒，LED数码显示
215 | 030506001016 | 扩声系统设备 | (1)名称：主音箱15寸 (2)本产品是一款优质的前导式专业音箱，15寸单元×1，号角式高音单元×1,高性能驱动高音，声音细腻，中高频清晰,语音表现优 (3)整体高密度中纤板,采用高强度细颗粒涂装； (4)额定功率600W，最大功率800W； (5)有效频率范围：35Hz~18kHz ； (6)灵敏度 （1kHz,1米）：93dB（1W/1M） (7)成品 产品尺寸 ：470(L)×450(W)×750(H)mm (8)包装尺寸1Pcs： 550L)×530(W)×840(H)mm (9)安装方式：吊挂 壁挂 (10)产品包装后重量33kg | 台 | 4 | 5962.62 |  | 23850.48
216 | 030506001017 | 扩声系统设备 | (1)名称：辅助音箱12寸 (2)本产品是一款优质的前导式专业音箱，12寸单元×1，号角式高音单元×1,高性能驱动高音，声音细腻，中高频清晰,语音表现优秀 ，扬声器单元 12寸低音×34芯驱动高音； (3)整体高密度中纤板,采用高强度细颗粒涂装； (4)额定功率380W，最大功率600W； (5)有效频率范围：35Hz~18kHz ； (6)灵敏度 （1kHz,1米）：93dB（1W/1M） (7)成品 产品尺寸 ：600(L)×350(W)×390(H)mm (8)包装尺寸1Pcs： 670L)×425(W)×435(H)mm | 台 | 6 | 2703.42 |  | 16220.52
分部分项工程量清单与计价表
工程名称：荔城区第一实验小学东园校区附属幼儿园装饰工程 | [6 empty] | 第33页 共51页
序号 | 项目编码 | 项目名称 | 项目特征描述 | 计量单位 | 工程量 | 金 额(元)
[6 empty] | 综合单价 |  | 合价
(9)产品净重 19kg (10)产品包装后重量 21.8kg
217 | 030506001018 | 扩声系统设备 | (1)名称：低音炮600W (2)立体声/并联/单声道桥接模式； (3)输入灵敏度0.775V和1.4V可选择； (4)XLR输入接口，喇叭接线柱输出接口； (5)2个增益控制旋钮，1个电源开关，1个电源LED灯，2组信号灯分别 (6)表示对应声道处于工作、削波和故障状态； (7)防止短路、空载、开/关机噪音、射频干扰保护电路。 (8)8Ω：900W*2 4Ω：1800W (9)频率响应(1W) 20Hz-20KHz,+0/-1dB (10)总谐波失真 ＜0.5%，20Hz-20KHz (11)互调失真 = / ＜0.35% (12)转换速率 ＞10V/us (13)电压增益 28dB (14)信噪比 ＞100dB (15)输入灵敏度 0.775V/1.4V (16)输入阻抗 平衡20K ohms/非平衡10K ohms (17)保护线路 直流、过载、温度、啸叫 (18)保护电路 防止短路、空载、开/关机噪音、无线电干扰保护电路 (19)通风 由前往后的空气对流机制 (20)冷却 内部空气强排散热，风扇冷却，快速调节，温度保护 (21)毛重 12.4kg (22)尺寸 482x89x315mm | 台 | 3 | 5164.91 |  | 15494.73
218 | 030506001019 | 扩声系统设备 | (1)名称：返听音箱12寸 (2)扬声器单元 12寸低音×44芯驱动高音 （1W/1M） (3)? 最大功率 600W 额定功率（PHC） 400W (4)? 灵敏度 （1kHz, | 台 | 4 | 2653.44 |  | 10613.76
分部分项工程量清单与计价表
工程名称：荔城区第一实验小学东园校区附属幼儿园装饰工程 | [6 empty] | 第34页 共51页
序号 | 项目编码 | 项目名称 | 项目特征描述 | 计量单位 | 工程量 | 金 额(元)
[6 empty] | 综合单价 |  | 合价
1米） 93dB (5)? 最大功率：600W 额定功率（PHC）：400W (6)? 灵敏度 （1kHz,1米）：93dB (7)? 有效频率范围（-10dB） 55Hz-18kHz (8)? 有效频率范围（-10dB） 55Hz-18kHz (9)? 有效频率范围（-10dB） 55Hz-18kHz (10)? 额定阻抗：8Ω 输入接口：音箱卡侬头/接线柱 接线端 +1 -1 (11)? 产品尺寸 355(L)×600(W)×390(H)mm (12)? 产品净重 20kg (13)? 包装尺寸(2Pcs) 390L)×475(W)×670(H)mm (14)? 产品包装后重量 22kg (15)? 安装方式：吊挂，壁挂 (16)? 壳体：高密度中纤板 (17)? 工作温度：-25℃至+55℃ (18)? 存储湿度：-40℃至+70℃ 相对湿度 ﹤95%
219 | 030506001020 | 扩声系统设备 | (1)名称：多媒体插座 (2)输入电压：AC110-220V/50HZ 双五孔电源，双网络插口，VGA接口、HDMI接口、USB接口、3.5耳机插口 | 台 | 7 | 505.93 |  | 3541.51
220 | 030502001001 | 机柜、机架 | (1)名称：设备柜42U (2)尺寸：深550mm*宽600mm*42U，黑色网孔门 | 台 | 2 | 2516.4 |  | 5032.8
|  | 分部小计 |  |  | 122 |  |  | 219094.77
LED显示器系统
221 | 030506007002 | 视频系统设备 | (1)名称：LED显示屏室内Q1.8-Pro全彩 (2)屏体尺寸：长7.36m*高3.68m，整屏分辨率：长3956点*高1978点； (3)灯芯像素封装：SMD1515三合一封装、像素密度:≥288906Dots/㎡; (4)模组尺寸：320mm×160mm、模组像素密 | 台 | 27.08 | 7965.5 |  | 215705.74
分部分项工程量清单与计价表
工程名称：荔城区第一实验小学东园校区附属幼儿园装饰工程 | [6 empty] | 第35页 共51页
序号 | 项目编码 | 项目名称 | 项目特征描述 | 计量单位 | 工程量 | 金 额(元)
[6 empty] | 综合单价 |  | 合价
度：172点×86点； (5)结构特点：灯驱合一，采用恒流设计、驱动方式：1/43恒流驱动; (6)最大亮度：≥880cd/㎡、亮度均匀性：≧98%; (7)水平视角：≥150°、垂直视角：≥140°; (8)最大功耗：≤570W/㎡、平均功耗：≤190W/㎡; (9)最大对比度：≧5188:1； (10)灰度等级（信号处理深度）：符合16Bits技术，换帧频率：≥60帧/秒; (11)刷新频率符合：≥3840HZ； (12)像素中心距精确度：≦1.86mm； (13)模组符合通过抗电强度在电源插输入端与外壳裸露金属部件之间施加AC1500V、1min电压,应无击穿和飞弧现象； (14)低亮高灰：符合亮度为20%时信号处理深度（灰度级数）达道14BIt; (15)平整度：≦0.2mm； (16)宽色域：按照测试NTSC色域技术要求，检验结果能达到：≧115%； (17)平均无故障时间（MTBF）：≥10000H; (18)模组结构符合LED显示屏显示部分结构可采用钢、铝、塑料等材料，结构安全坚固；套件、箱体材质采用聚碳酸酯和玻璃纤维材质； (19)像素失控率：符合≦0.01%； (20)工作电压：符合在4.5×（1±10%）VDC范围内能正常工作； (21)自动校正：能实现数据采集自动共享到网上，客户可自行下载校正数据，进行校正和优化；可通过系统调节参数影响显示效果；
分部分项工程量清单与计价表
工程名称：荔城区第一实验小学东园校区附属幼儿园装饰工程 | [6 empty] | 第36页 共51页
序号 | 项目编码 | 项目名称 | 项目特征描述 | 计量单位 | 工程量 | 金 额(元)
[6 empty] | 综合单价 |  | 合价
(22)模组符合EMC(辐射、干扰、抗干扰、谐波)检测， (23)工作环境：可在-20℃~50℃条件下能正常工作； (24)投标产品符合3C强制认证和3C节能证书，提供相关证明材料； (25)中标供应商随货提供由CMA、CAL、CNAS机构联合认证的检测报告验证以上参数4-21点，确保产品未出现负偏离，并随货提供原厂开具的售后授权书以及原厂供货证明、合格证等，以保证货物的合法有效来源（未提供者或提供不全者，采购人有权要求退货，并要求中标供应进行相应赔偿）
222 | 030506007003 | 视频系统设备 | (1)名称：接收卡 (2)集成HUB75，无需再配转接板，更方便，成本更低；减少接插连接件，减少故障点，故障率更低；支持常规芯片实现高刷新、高灰度、高亮度；细节处理更完美，可消除单元板设计引起的某行偏暗、低灰偏红、鬼影等问题；支持静态屏、2~64 扫之间的任意扫描类型；支持所有常规芯片、PWM 芯片和灯饰芯片； | 台 | 69 | 93.97 |  | 6483.93
223 | 030506007004 | 视频系统设备 | (1)名称：视频处理器 (2)支持拼接、广播级缩放，最大支持7画面显示，具备16个千兆网口输出； (3)支持丰富的数字信号接口，包括1路HDMI 2.0、4路DVI、2路SDI； (4)最大输入分辨率4096*2160@60Hz，支持分辨率任意设置； (5)最大带载888万像素，最宽或最高可达8192像素； (6)支持视频源任意切换，可根据显示屏分辨率对输入图像进行拼接、缩放； | 台 | 1 | 9879.33 |  | 9879.33
分部分项工程量清单与计价表
工程名称：荔城区第一实验小学东园校区附属幼儿园装饰工程 | [6 empty] | 第37页 共51页
序号 | 项目编码 | 项目名称 | 项目特征描述 | 计量单位 | 工程量 | 金 额(元)
[6 empty] | 综合单价 |  | 合价
(7)支持7画面显示，位置、大小可自由调节； (8)支持HDCP 2.2； (9)双USB 2.0高速通讯接口，用于电脑调试和主控间任意级联； (10)支持亮度和色温调节； (11)支持低亮高灰；
224 | 030506007005 | 视频系统设备 | (1)名称：框架结构 (2)含框尺寸：5.46米*高3.78米 (3)采用国标镀锌方管、LED专用铝型材 | 台 | 20.64 | 385.84 |  | 7963.74
225 | 030506007006 | 视频系统设备 | (1)布线要求： (2)网线：超五类网线14路，布线距离如超80米，改用光纤，配套相应光电转换器； (3)电缆线：三相五线制6平方1路（配电房到屏体配电箱之间距离） | 台 | 1 | 4823.01 |  | 4823.01
226 | 030506007007 | 视频系统设备 | (1)名称：辅助材料 | 台 | 1 | 1543.36 |  | 1543.36
227 | 030404017005 | 配电箱 | (1)名称：配电柜20KW | 台 | 1 | 1926.81 |  | 1926.81
室外配套工程 | [8 empty] | 单项工程(17房屋建筑与装饰)
室外总体工程 | [8 empty] | 单位工程(17房屋建筑与装饰)
室外附属 | [8 empty] | 分项工程(17房屋建筑与装饰)
228 | 040204002001 | 人行道块料铺设 | (1)30厚芝麻灰荔枝面 ，5厚水泥膏一道，30厚1:3干硬性水泥砂浆找平层 (2)100厚C20混凝土结构层、150厚碎石灌砂层 (3)素土夯实 | m2 | 175.44 | 294.26 |  | 51624.97
229 | 011103003006 | 塑料板楼地面 | (1)人造草18针 (2)100厚C20混凝土结构层 (3)150厚碎石灌砂层 (4)素土夯实（夯实系数大于95%） | m2 | 1356.41 | 221.95 |  | 301055.2
230 | 040205006001 | 标线 | (1)线宽50 (2)白色热熔漆胶 | m | 369.72 | 1.87 |  | 691.38
231 | 040204004001 | 安砌侧（平、缘）石 | (1)900*150*250芝麻灰烧面高道牙（一侧倒圆角30），20厚1:3水泥砂浆座浆 (2)C15混凝土护肩 (3)100厚C20混凝土结构层 | m | 126.17 | 119.02 |  | 15016.75
分部分项工程量清单与计价表
工程名称：荔城区第一实验小学东园校区附属幼儿园装饰工程 | [6 empty] | 第38页 共51页
序号 | 项目编码 | 项目名称 | 项目特征描述 | 计量单位 | 工程量 | 金 额(元)
[6 empty] | 综合单价 |  | 合价
(4)150厚碎石灌砂层 (5)素土夯实
树干型独木桥、特色独木桥
232 | 050201014001 | 木制步桥 | (1)φ300 C25钢筋混凝土半圆仿木桩 (2)烤漆饰面 | m2 | 2.58 | 467.49 |  | 1206.12
233 | 050201014002 | 木制步桥 | (1)1200*300*50厚C25钢筋混凝土板 (2)φ400水泥仿木桩、φ150水泥仿木桩 (3)400*400*300C25钢筋混凝土墩、200*200*300C25钢筋混凝土墩 (4)100厚C20混凝土结构层 (5)150厚碎石灌砂层 (6)素土夯实 | m2 | 9.138 | 385.38 |  | 3521.6
234 | 040901001001 | 现浇构件钢筋 | (1)HRB400Φ8 | t | 0.063 | 6836.15 |  | 430.68
235 | 040901001002 | 现浇构件钢筋 | (1)HRB400Φ16 | t | 0.042 | 6670.27 |  | 280.15
236 | 040901001003 | 现浇构件钢筋 | (1)圆钢 (2)Φ10 | t | 0.015 | 7401.72 |  | 111.03
水泥仿木桩
237 | 050201013001 | 石汀步(步石、飞石) | (1)φ200水泥仿木桩 (2)C25混凝土DL (3)150厚碎石灌砂层 (4)素土夯实 | m3 | 1.903 | 4938.3 |  | 9397.58
238 | 040901001004 | 现浇构件钢筋 | (1)HRB400Φ16 | t | 0.272 | 6670.27 |  | 1814.31
239 | 040901001005 | 现浇构件钢筋 | (1)HRB400Φ8 | t | 0.113 | 7664.43 |  | 866.08
LD-2.03景观桥
240 | 050201014003 | 木制步桥 | (1)100*100菠萝格防腐木立柱,面抛光，清漆二底三面 (2)50*50菠萝格防腐木扶手、30*30菠萝格防腐木,面抛光，清漆二底三面 (3)800*150*30厚菠萝格木板，离缝5mm,面抛光，清漆二底三面 (4)100*70厚菠萝格木龙骨 | m2 | 6.72 | 1254.7 |  | 8431.58
241 | 040901009001 | 预埋铁件 | (1)200*100*10厚H型钢 | t | 0.501 | 11374.63 |  | 5698.69
242 | 040901009002 | 预埋铁件 | (1)螺栓 (2)φ6、φ19 | t | 0.243 | 14178.81 |  | 3445.45
243 | 040901009003 | 预埋铁件 | (1)冷镀锌钢板 (2)10厚 | t | 0.063 | 3177.3 |  | 200.17
LD-2.06沙坑
244 | 040305001001 | 垫层 | (1)150厚碎石灌砂垫层 (2)素土夯实 | m3 | 12.017 | 248.73 |  | 2988.99
分部分项工程量清单与计价表
工程名称：荔城区第一实验小学东园校区附属幼儿园装饰工程 | [6 empty] | 第39页 共51页
序号 | 项目编码 | 项目名称 | 项目特征描述 | 计量单位 | 工程量 | 金 额(元)
[6 empty] | 综合单价 |  | 合价
245 | 040303001001 | 混凝土垫层 | (1)100厚C15混凝土垫层 | m3 | 4.757 | 571.66 |  | 2719.39
246 | 040305004001 | 砖砌体 | (1)M7.5 1:2.5水泥砂浆 (2)MU10砖 | m3 | 8.702 | 493.31 |  | 4292.78
247 | 040202010001 | 卵石 | (1) φ30-50黑色鹅卵石平铺 (2)10厚益胶泥结合层 (3)15厚1:3水泥砂浆找平层 | m2 | 9.252 | 68.81 |  | 636.63
248 | 011101006001 | 平面砂浆找平层 | (1)15厚1:3水泥砂浆找平层 | m2 | 80.27 | 22.31 |  | 1790.82
249 | 040201021001 | 土工合成材料 | (1)300G土工布 | m2 | 7.44 | 10.16 |  | 75.59
250 | 040402016001 | 沟道盖板 | (1)600*300铸铁盖板 | m | 24.84 | 100 |  | 2484
251 | 040103001001 | 填方 | (1)按设计要求 (2)外购 (3)按设计要求 (4)福建一级中砂 | m3 | 20.8 | 236.98 |  | 4929.18
LD-3.01戏水池
252 | 闽补-002001001 | 戏水池荷花雕塑 | (1)直径10cm，高0.6m不锈钢仿真绿色荷叶 | 套 | 2 | 20905 |  | 41810
253 | 闽补-003001001 | 水车 | (1)直径1200mm | 套 | 1 | 14464 |  | 14464
254 | 040305001002 | 垫层 | (1)150厚碎石灌砂垫层 (2)素土夯实 | m3 | 21.805 | 181.8 |  | 3964.15
255 | 040303001002 | 混凝土垫层 | (1)100厚C15混凝土垫层 | m3 | 14.537 | 571.66 |  | 8310.22
256 | 070105002001 | 水池底板 | (1)C30 (2)S6抗渗混凝土池底 | m3 | 19.636 | 695.39 |  | 13654.68
257 | 070105003001 | 水池壁板 | (1)C30 (2)S6抗渗混凝土池壁 | m3 | 8.678 | 1456.01 |  | 12635.25
258 | 040202010002 | 卵石 | (1)15厚1:3水泥砂浆找平层 (2)φ30-50黑色鹅卵石平铺 | m2 | 24.105 | 68.79 |  | 1658.18
259 | 011101006002 | 平面砂浆找平层 | (1)15厚1:3水泥砂浆找平层 | m2 | 179.115 | 22.31 |  | 3996.06
260 | 010904002001 | 楼（地）面涂膜防水 | (1)2厚K11防水涂料 | m2 | 179.115 | 34.54 |  | 6186.63
261 | 011406001005 | 抹灰面油漆涂料 | (1)批刮二遍防水腻子 (2)清漆底漆一遍 (3)面油天蓝色耐水清漆 | m2 | 179.115 | 29.19 |  | 5228.37
262 | 040901001006 | 现浇构件钢筋 | (1)HRB400Φ8 | t | 1.887 | 7664.43 |  | 14462.78
263 | 040504002001 | 混凝土井 | (1)泵坑 (2)20厚1:3水泥砂浆掺5%防水剂 (3)M7.5水泥砂浆砌MU10砖垫 (4)15厚1:3水泥砂浆保护层抹光面 (5)2厚K11防水涂料 | 座 | 1 | 3671 |  | 3671
分部分项工程量清单与计价表
工程名称：荔城区第一实验小学东园校区附属幼儿园装饰工程 | [6 empty] | 第40页 共51页
序号 | 项目编码 | 项目名称 | 项目特征描述 | 计量单位 | 工程量 | 金 额(元)
[6 empty] | 综合单价 |  | 合价
(6)15厚1:3水泥砂浆找平层 (7)150厚C30,S6抗渗混凝土池壁、底 (8)100厚C15混凝土垫层 (9)150厚碎石灌砂垫层 (10)素土夯实 (11)成品防坠网 (12)1200*1200种植井盖
264 | 040101003001 | 挖基坑土方 | (1)三类土 (2)2m以内 | m3 | 58.907 | 8.34 |  | 491.28
265 | 040103002001 | 余方弃置 | (1)弃土 (2)投标人自行考虑 | m3 | 35.981 | 12.82 |  | 461.28
LD-2.04蹦床
266 | 040305001003 | 垫层 | (1)150厚碎石灌砂垫层 (2)素土夯实 | m3 | 0.633 | 248.44 |  | 157.26
267 | 040303001003 | 混凝土垫层 | (1)100厚C20混凝土垫层 | m3 | 0.422 | 566.66 |  | 239.13
268 | 040305004002 | 砖砌体 | (1)M7.5 1:2.5水泥砂浆 (2)MU10砖 | m3 | 0.59 | 493.31 |  | 291.05
269 | 011103003005 | 塑料板楼地面 | (1)20mmEPDM塑胶颗粒面层（红色），15mmEPDM颗粒弹性层 (2)0.3mm厚PVC防水膜 | m2 | 0.995 | 550.36 |  | 547.61
270 | 031004014011 | 给、排水附(配)件 | (1)地漏DN110 | 个/组 | 2 | 75.52 |  | 151.04
271 | 闽补-004001001 | 蹦床 | (1)φ1200,高250,8根脚管蹦床 | 套 | 2 | 9040 |  | 18080
272 | 040101003002 | 挖基坑土方 | (1)三类土 (2)2m以内 | m3 | 2.618 | 8.26 |  | 21.62
273 | 040103001002 | 填方 | (1)按设计要求 (2)开挖土 (3)按设计要求 (4)回填土 | m3 | 0.358 | 8.53 |  | 3.05
274 | 040103002002 | 余方弃置 | (1)弃土 (2)投标人自行考虑 | m3 | 2.207 | 12.82 |  | 28.29
LD-2.01涂鸦墙
275 | 040305001004 | 垫层 | (1)150厚碎石灌砂垫层 (2)素土夯实 | m3 | 0.567 | 248.73 |  | 141.03
276 | 040303001004 | 混凝土垫层 | (1)100厚C20混凝土垫层 | m3 | 0.378 | 566.4 |  | 214.1
277 | 010504001001 | 直形墙 | (1)预拌非泵送普通混凝 (2)C30 | m3 | 0.297 | 601.21 |  | 178.56
278 | 010704003001 | 木梁 | (1)300*250 (2)菠萝格防腐木条 、M8不锈钢膨胀螺栓固定 | m3 | 0.581 | 7669.83 |  | 4456.17
分部分项工程量清单与计价表
工程名称：荔城区第一实验小学东园校区附属幼儿园装饰工程 | [6 empty] | 第41页 共51页
序号 | 项目编码 | 项目名称 | 项目特征描述 | 计量单位 | 工程量 | 金 额(元)
[6 empty] | 综合单价 |  | 合价
(3)面抛光，清漆二底三面
279 | 010704005001 | 木墙面板 | (1)300*150*20菠萝格防腐木板 (2)面抛光，清漆二底三面 | m2 | 1.35 | 219.35 |  | 296.12
280 | 010704005002 | 木墙面板 | (1)400*150*20菠萝格防腐木板 (2)面抛光，清漆二底三面 | m2 | 5.4 | 229.16 |  | 1237.46
281 | 011201004004 | 立面砂浆找平层 | (1)15厚1:3水泥砂浆找平层 | m2 | 20.25 | 57.24 |  | 1159.11
282 | 040901001007 | 现浇构件钢筋 | (1)HRB400Φ8 | t | 0.259 | 7664.43 |  | 1985.09
283 | 011505010004 | 镜面玻璃 | (1)1500*1300*2.7厚黄色有机玻璃 (2)M8不锈钢膨胀螺栓固定 | m2 | 9.75 | 211.74 |  | 2064.47
284 | 闽补-001001001 | 金属可吸磁黑板贴 | (1)3mm厚金属可吸磁黑板贴 | 套 | 1 | 565 |  | 565
285 | 010101003001 | 挖沟槽土方 | (1)三类土 (2)2m以内 | m3 | 2.155 | 8.33 |  | 17.95
286 | 010103001001 | 回填方 | (1)按设计要求 (2)回填土 (3)按设计要求 (4)原土开挖 | m3 | 0.594 | 10.58 |  | 6.28
287 | 010103002013 | 余方弃置 | (1)弃土 (2)投标人自行考虑 | m3 | 1.472 | 12.83 |  | 18.89
LD-2.02升旗台
288 | 011506002001 | 金属旗杆 | (1)不锈钢旗杆 (2)9m | 根 | 1 | 3489.52 |  | 3489.52
289 | 040901009004 | 预埋铁件 | (1)400*400*15厚冷镀锌钢板 (2)3-M18地脚螺杆 | t | 0.018 | 13646.81 |  | 245.64
290 | 011104002005 | 竹、木（复合）地板 | (1)升旗台 (2)150*50厚菠萝格防腐木板，离缝5mm，面抛光，清漆两底三面 (3)150*50厚菠萝格防腐压边，面抛光，清漆两底三面 (4)100*60*3厚热镀锌矩形钢管龙骨 (5)200*200*80厚C20混凝土支墩 (6)100厚C20混凝土结构层 (7)150厚碎石灌砂层 (8)素土夯实 (9)L30*3厚热镀锌角钢 | m2 | 11.18 | 721.18 |  | 8062.79
291 | 040305001005 | 垫层 | (1)150厚碎石灌砂垫层 (2)素土夯实 | m3 | 0.419 | 248.35 |  | 104.06
292 | 040303001005 | 混凝土垫层 | (1)100厚C15混凝土垫 | m3 | 0.279 | 547.89 |  | 152.86
分部分项工程量清单与计价表
工程名称：荔城区第一实验小学东园校区附属幼儿园装饰工程 | [6 empty] | 第42页 共51页
序号 | 项目编码 | 项目名称 | 项目特征描述 | 计量单位 | 工程量 | 金 额(元)
[6 empty] | 综合单价 |  | 合价
层
293 | 010503001001 | 基础梁 | (1)预拌非泵送普通混凝土 (2)C25 | m3 | 0.45 | 588.56 |  | 264.85
294 | 040901009005 | 预埋铁件 | (1)150*150*8厚冷镀锌钢板 (2)φ8圆钢 | t | 0.002 | 12538.04 |  | 25.08
|  | 分部小计 |  |  | 3013.576 |  |  | 598907.08
295 | 闽补-001001002 | 铝合金焊成100宽叶子造型 | (1)1000*1680*5厚铝合金焊成100宽叶子造型，蓝/白色烤漆饰面 | 套 | 2 | 20340 |  | 40680
296 | 闽补-001001003 | 铝合金焊成100宽胡萝卜造型 | (1)1280*1680*5厚铝合金焊成100宽胡萝卜造型，绿色烤漆饰面 | 套 | 1 | 15820 |  | 15820
297 | 闽补-001001004 | 铝合金焊成100宽拱门造型 | (1)3010*1680*5厚铝合金焊成100宽拱门造型，橙色烤漆饰面 | 套 | 1 | 20905 |  | 20905
造坡设施
298 | 闽补-001001005 | 铝合金管钻钻乐 | (1)φ800*5厚铝合金管钻钻乐，黄色烤漆饰面 | 套 | 1 | 169.5 |  | 169.5
299 | 闽补-001001006 | 铝合板滑滑梯 | (1)5厚铝合板滑滑梯 | 套 | 1 | 169.5 |  | 169.5
300 | 闽补-001001007 | 半圆独木桥 | (1)φ600，长2700mm菠萝格防腐木半圆独木桥 | 套 | 1 | 6780 |  | 6780
301 | 闽补-001001008 | 防腐木攀爬工具 | (1)1000*1000菠萝格防腐木攀爬工具 | 套 | 2 | 6780 |  | 13560
302 | 闽补-001001009 | 攀爬工具 | (1)1000*1000菠萝格防腐木攀爬工具 | 套 | 1 | 4520 |  | 4520
303 | 050101011001 | 绿地起坡造型 | (1)按设计要求 (2)开挖土回填（戏水池开挖土） (3)≤1m | m3 | 22.926 | 12.7 |  | 291.16
储物柜
304 | 011501001001 | 柜台 | (1)储物柜 (2)100*100菠萝格防腐木立柱 (3)100*100菠萝格防腐木条 (4)100*20菠萝格防腐木板 (5)100*20菠萝格防腐木板龙骨 (6)防护要求：木材面抛光，清漆二底三面 (7)成品插销 | 个 | 1 | 8981.27 |  | 8981.27
成品厨房
305 | 011104002006 | 竹、木（复合）地板 | (1)150*50厚菠萝格防腐木板，离缝5mm，面抛光，清漆两底三面 (2)150*50厚菠萝格防 | m2 | 28 | 613.63 |  | 17181.64
分部分项工程量清单与计价表
工程名称：荔城区第一实验小学东园校区附属幼儿园装饰工程 | [6 empty] | 第43页 共51页
序号 | 项目编码 | 项目名称 | 项目特征描述 | 计量单位 | 工程量 | 金 额(元)
[6 empty] | 综合单价 |  | 合价
腐压边，面抛光，清漆两底三面 (3)100*60*3厚热镀锌矩形钢管龙骨 (4)200*200*80厚C20混凝土支墩 (5)100厚C20混凝土结构层 (6)150厚碎石灌砂层 (7)素土夯实 (8)L30*3厚热镀锌角钢
306 | 040302001001 | 圆木桩 | (1)防腐木桩 (2)不低于150mm (3)1.5m | m | 279 | 99.57 |  | 27780.03
307 | 闽补-001001010 | 成品厨房 | (1)菠萝格防腐木橱柜规格6m*0.6m*1m | 套 | 2 | 18080 |  | 36160
户外设施
308 | 闽补-001001011 | 成品茅草亭 | (1)菠萝格防腐木茅草亭规格2m*2.5m,座凳规格为1m*0.3m*0.3m | 套 | 2 | 11187 |  | 22374
309 | 闽补-001001012 | 成品桌凳 | (1)菠萝格防腐木桌子规格2m*0.9m*0.6m,椅子规格为直径0.2m*0.3m | 套 | 2 | 11187 |  | 22374
310 | 闽补-001001013 | 养殖屋 | (1)菠萝格防腐木养殖屋规格1.5m*1.3m*1.4m,防护网长20m，高1m | 套 | 1 | 20340 |  | 20340
311 | 闽补-001001015 | 洗手池 | (1)大理石 | 套 | 6 | 2825 |  | 16950
312 | 闽补-001001016 | 休闲区 | (1)菠萝格防腐木,桌子规格直径0.9m*0.6m，共2桌;椅子规格直径0.2m*0.3m共8把;小木屋为0.8m*0.8m*1.5m共4个 | 套 | 1 | 24860 |  | 24860
313 | 闽补-001001017 | 蜗牛木马 | (1)菠萝格防腐木与铝合金结合,规格1.2m*0.3m*0.3m | 套 | 1 | 6780 |  | 6780
314 | 闽补-001001018 | 森林角色屋 | (1)菠萝格防腐木与铝合金结合,规格5m*1m*1.5m | 套 | 1 | 42940 |  | 42940
315 | 闽补-001001019 | 沙坑器械 | (1)沙坑器械5*2.5*2m | 套 | 1 | 54240 |  | 54240
|  | 分部小计 |  |  | 357.926 |  |  | 403856.1
室外绿化浇灌 | [8 empty] | 分项工程(17房屋建筑与装饰)
316 | 010101003002 | 挖沟槽土方 | (1)三类土 (2)2m以内 | m3 | 180.917 | 8.18 |  | 1479.9
317 | 010103001002 | 回填方 | (1)按设计要求 (2)回填砂 (3)按设计要求 (4)外购 | m3 | 83.966 | 236.98 |  | 19898.26
318 | 010103001003 | 回填方 | (1)按设计要求 | m3 | 79.388 | 10.58 |  | 839.93
分部分项工程量清单与计价表
工程名称：荔城区第一实验小学东园校区附属幼儿园装饰工程 | [6 empty] | 第44页 共51页
序号 | 项目编码 | 项目名称 | 项目特征描述 | 计量单位 | 工程量 | 金 额(元)
[6 empty] | 综合单价 |  | 合价
(2)回填土 (3)按设计要求 (4)原土开挖
319 | 040305001006 | 垫层 | (1)15Cm (2)砂 | m3 | 17.563 | 325.67 |  | 5719.74
320 | 010103002014 | 余方弃置 | (1)弃土 (2)投标人自行考虑 | m3 | 89.666 | 12.83 |  | 1150.41
321 | 031001006031 | 塑料管 | (1)热熔连接 (2) PE给水管DN15，PN=1.0MPA | m | 17.64 | 11.41 |  | 201.27
322 | 031001006032 | 塑料管 | (1)热熔连接 (2) PE给水管DN25，PN=1.0MPA | m | 91.18 | 12.27 |  | 1118.78
323 | 031001006033 | 塑料管 | (1)热熔连接 (2) PE给水管DN32，PN=1.0MPA | m | 26.1 | 14.67 |  | 382.89
324 | 031001006034 | 塑料管 | (1)热熔连接 (2) PE管DN32(多孔管，下侧开孔，孔径15mm，间距50mm) | m | 14 | 14.67 |  | 205.38
325 | 031001006035 | 塑料管 | (1)热熔连接 (2) PE给水管DN40，PN=1.0MPA | m | 88.79 | 19.05 |  | 1691.45
326 | 031001006036 | 塑料管 | (1)热熔连接 (2) PE给水管DN50，PN=1.0MPA | m | 37.85 | 25.89 |  | 979.94
327 | 031001006037 | 塑料管 | (1)热熔连接 (2) PE给水管DN150，PN=1.0MPA | m | 9.7 | 107.44 |  | 1042.17
328 | 031001006038 | 塑料管 | (1)粘接 (2)PVC-U排水管DN100 | m | 1.95 | 27.18 |  | 53
329 | 031003001007 | 螺纹阀门 | (1)螺纹连接 (2)球阀DN32 | 个 | 1 | 75.73 |  | 75.73
330 | 031003001008 | 螺纹阀门 | (1)螺纹连接 (2)球阀DN25 | 个 | 2 | 54.45 |  | 108.9
331 | 031004014012 | 给、排水附(配)件 | (1)DN15水龙头 | 个/组 | 13 | 9.77 |  | 127.01
332 | 031003001009 | 螺纹阀门 | (1)螺纹连接 (2)快速取水阀DN25 | 个 | 6 | 70.28 |  | 421.68
333 | 031003005001 | 塑料阀门 | (1)708圆形阀门箱 | 个 | 6 | 41.53 |  | 249.18
334 | 040504001001 | 砌筑井 | (1)M7.5水泥砂浆 (2)100厚C20混凝土垫层、100厚碎石层 (3)120厚330*330*240标砖取水阀井 | 座 | 6 | 97.25 |  | 583.5
335 | 040504001002 | 砌筑井 | (1)抹灰 (2)100厚C15混凝土垫层 (3)240厚600*600*700标砖阀门井 (4)下沉式复合井盖1080*1080 | 座 | 3 | 1477.45 |  | 4432.35
336 | 040504001003 | 砌筑井 | (1)水表井，详05S502/P43 | 座 | 1 | 8031.21 |  | 8031.21
分部分项工程量清单与计价表
工程名称：荔城区第一实验小学东园校区附属幼儿园装饰工程 | [6 empty] | 第45页 共51页
序号 | 项目编码 | 项目名称 | 项目特征描述 | 计量单位 | 工程量 | 金 额(元)
[6 empty] | 综合单价 |  | 合价
(2)C25混凝土底板、盖板 (3)M10水泥砂浆 (4)C10混凝土垫层 (5)MU10砖砌体 (6)轻型复合井盖Φ700
337 | 031003012001 | 倒流防止器 | (1)(1水表+2闸阀+1防倒流止器）DN40 | 套 | 1 | 1149.95 |  | 1149.95
338 | 030225002001 | 水处理设备 | (1)一体化埋地式净化设备，净化时间不大于4h | 台 | 1 | 5995 |  | 5995
室外雨水收集 | [8 empty] | 分项工程(17房屋建筑与装饰)
339 | 010101003003 | 挖沟槽土方 | (1)三类土 (2)2m以内 | m3 | 28.566 | 8.45 |  | 241.38
340 | 010103001004 | 回填方 | (1)按设计要求 (2)回填砂 (3)按设计要求 (4)外购 | m3 | 16.132 | 236.98 |  | 3822.96
341 | 010103001005 | 回填方 | (1)按设计要求 (2)回填土 (3)按设计要求 (4)原土开挖 | m3 | 5.209 | 10.58 |  | 55.11
342 | 010404001002 | 垫层 | (1)150厚砂垫层 | m3 | 4.155 | 266.21 |  | 1106.1
343 | 010103002015 | 余方弃置 | (1)弃土 (2)投标人自行考虑 | m3 | 23.79 | 12.83 |  | 305.23
344 | 031001006039 | 塑料管 | (1)粘接 (2)软式透水盲管DN100 | m | 40.7 | 21.46 |  | 873.42
345 | 031001006040 | 塑料管 | (1)粘接 (2)PVC-U排水管DN100 | m | 35.5 | 32.24 |  | 1144.52
346 | 031001006041 | 塑料管 | (1)粘接 (2)PVC-U排水管DN150 | m | 3.8 | 60.71 |  | 230.7
347 | 040201021002 | 土工合成材料 | (1)滤水土工布150g/m2 | m2 | 12.78 | 52.8 |  | 674.78
348 | 080106004001 | 滤沟、滤层 | (1)滤砾层(粒径8-16mm) | m3 | 3.344 | 172.26 |  | 576.04
349 | 031004014013 | 给、排水附(配)件 | (1)地漏DN100 | 个/组 | 8 | 75.52 |  | 604.16
350 | 031004014014 | 给、排水附(配)件 | (1)地漏DN150 | 个/组 | 1 | 122.97 |  | 122.97
351 | 031003018001 | 沟槽阀门 | (1)闸阀DN150 | 个 | 1 | 1053.88 |  | 1053.88
352 | 040504001004 | 砌筑井 | (1)100厚C15混凝土垫层 (2)240厚800*800*800砖砌井 (3)复合井盖 | 座 | 1 | 1645.99 |  | 1645.99
353 | 040504009001 | 雨水口 | (1)砖砌平箅式单箅雨水口，详图集16s518-22(井深1m) (2)C20混凝土底板 (3)M10水泥砂浆砌筑砖砌体，内侧M10水泥砂浆勾缝 | 座 | 24 | 988.36 |  | 23720.64
分部分项工程量清单与计价表
工程名称：荔城区第一实验小学东园校区附属幼儿园装饰工程 | [6 empty] | 第46页 共51页
序号 | 项目编码 | 项目名称 | 项目特征描述 | 计量单位 | 工程量 | 金 额(元)
[6 empty] | 综合单价 |  | 合价
(4)C20细石混凝土 (5)混凝土井圈 (6)铸铁箅子
室外电气 | [8 empty] | 分项工程(17房屋建筑与装饰)
背景音乐
354 | 030411004008 | 配线 | (1)RVVP 300/500V 2×1.5 | m | 216.941 | 7 |  | 1518.59
355 | 030411001016 | 配管 | (1)PE25 | m | 210.15 | 9.62 |  | 2021.64
356 | 030506004001 | 背景音乐系统设备 | (1)草坪艺术音箱 (2)15W | 台 | 9 | 491.95 |  | 4427.55
357 | 010101003004 | 挖沟槽土方 | (1)三类土 (2)2m以内 | m3 | 61.147 | 7.98 |  | 487.95
358 | 010103001006 | 回填方 | (1)按设计要求 (2)回填砂 (3)按设计要求 (4)外购 | m3 | 21.384 | 236.98 |  | 5067.58
359 | 010103001007 | 回填方 | (1)按设计要求 (2)回填土 (3)按设计要求 (4)原土开挖 | m3 | 39.663 | 10.58 |  | 419.63
360 | 010103002016 | 余方弃置 | (1)弃土 (2)投标人自行考虑 | m3 | 15.557 | 12.83 |  | 199.6
景观照明
361 | 030408001004 | 电力电缆 | (1)YJV-0.6/1KV 3×4 | m | 257.793 | 22.08 |  | 5692.07
362 | 030408001005 | 电力电缆 | (1)YJV-0.6/1KV 5×4 | m | 43.973 | 31.85 |  | 1400.54
363 | 030408003001 | 电缆保护管 | (1)JDG25 | m | 103.5 | 30.68 |  | 3175.38
364 | 030408003002 | 电缆保护管 | (1)PE25 | m | 137.2 | 9.62 |  | 1319.86
365 | 030408003003 | 电缆保护管 | (1)PE40 | m | 41.4 | 15.55 |  | 643.77
366 | 030404034008 | 照明开关 | (1)KG316T时控装置 | 个 | 1 | 274.72 |  | 274.72
367 | 030404034009 | 照明开关 | (1)单联单控翘板开关 | 个 | 1 | 232.72 |  | 232.72
368 | 030412007001 | 一般路灯 | (1)庭院灯:H=3.5m，防护等级IP65,功率48W/AC220V，光源：LED灯，色温4000k，暖白色，材料：铝合金成型灯体外壳，杆为优质钢材表面热镀锌后喷塑处理 (2)C20混凝土基础 (3)4-M16*800地脚螺栓 (4)箍筋Ф10@200 (5)50×5 2.5热镀锌角钢接地极 | 套 | 7 | 2692.36 |  | 18846.52
369 | 030412004009 | 装饰灯 | (1)壁装泛光灯 (2)防护等级IP65,功率100W/AC220V，光源：LED灯，色温4000k，暖白色 | 套 | 5 | 673.18 |  | 3365.9
分部分项工程量清单与计价表
工程名称：荔城区第一实验小学东园校区附属幼儿园装饰工程 | [6 empty] | 第47页 共51页
序号 | 项目编码 | 项目名称 | 项目特征描述 | 计量单位 | 工程量 | 金 额(元)
[6 empty] | 综合单价 |  | 合价
370 | 030409002001 | 接地母线 | (1)40×4镀锌扁钢 | m | 127.06 | 40.21 |  | 5109.08
371 | 010101003005 | 挖沟槽土方 | (1)三类土 (2)2m以内 | m3 | 51.531 | 79.3 |  | 4086.41
372 | 010103001008 | 回填方 | (1)按设计要求 (2)回填砂 (3)按设计要求 (4)外购 | m3 | 18.128 | 236.98 |  | 4295.97
373 | 010103001009 | 回填方 | (1)按设计要求 (2)回填土 (3)按设计要求 (4)原土开挖 | m3 | 33.289 | 10.58 |  | 352.2
374 | 010103002017 | 余方弃置 | (1)弃土 (2)投标人自行考虑 | m3 | 13.268 | 12.83 |  | 170.23
室外配套 | [8 empty] | 分项工程(17房屋建筑与装饰)
屋面景观做法详建施03、06-13
375 | 010802001004 | 金属（塑钢）门 | (1)成品铁艺门M1527 | m2 | 4.05 | 80.29 |  | 325.17
376 | 040205004001 | 标志板 | (1)路标指示牌 (2)成品不锈钢定制，高1.8m，宽0.8m，厚度60mm | 块 | 6 | 678 |  | 4068
377 | 闽补00100100001 | 路向指示台 | (1)路向指示台 (2)成品不锈钢定制，高1.8m，宽2.5m，厚度60mm | 个 | 3 | 1073.5 |  | 3220.5
378 | 闽补002001 | 固定墙面宣传栏 | (1)固定墙面宣传栏成品不锈钢定制 (2)长10m，宽2.5m，厚度120mm (3)长8.5m，宽2.5m，厚度120mm (4)长6.5m，宽2.5m，厚度120mm | 个 | 5 | 2079.2 |  | 10396
379 | 闽补003001 | 立式宣传栏 | (1)立式宣传栏成品不锈钢定制，长6.5m，宽2.5m，厚度120mm | 个 | 2 | 5650 |  | 11300
380 | 050307016001 | 花池 | (1)花池成品不锈钢定制，长1.2m，宽0.6m，厚度0.5mm | 个 | 14 | 3390 |  | 47460
381 | 030404001001 | 控制屏 | (1)LED显示屏 | 台 | 3 | 21241.92 |  | 63725.76
大门、栏杆围墙
382 | 030412004010 | 装饰灯 | (1)装饰灯 (2)20cm不锈钢，灯罩材质：亚克力， | 套 | 1 | 315.86 |  | 315.86
383 | 010805004001 | 电动伸缩门 | (1)铝合金电动伸缩门DSML-6015d | 樘 | 1 | 7466.26 |  | 7466.26
384 | 010401003001 | 实心砖墙 | (1)混凝土实心砖砌块200*100*50 | m3 | 2.952 | 752.14 |  | 2220.32
385 | 010502001001 | 矩形柱 | (1)预拌非泵送普通混凝土 (2)C30 | m3 | 0.389 | 609.31 |  | 237.02
分部分项工程量清单与计价表
工程名称：荔城区第一实验小学东园校区附属幼儿园装饰工程 | [6 empty] | 第48页 共51页
序号 | 项目编码 | 项目名称 | 项目特征描述 | 计量单位 | 工程量 | 金 额(元)
[6 empty] | 综合单价 |  | 合价
386 | 010503004001 | 圈梁 | (1)预拌非泵送普通混凝土 (2)C30 | m3 | 0.096 | 883.44 |  | 84.81
387 | 010505001001 | 有梁板 | (1)预拌非泵送普通混凝土 (2)C30 | m3 | 0.327 | 606.21 |  | 198.23
388 | 011503001001 | 金属扶手、栏杆、栏板 | (1)30*30*2.5,方钢管 (2)黑色喷漆 | m | 14.1 | 335.6 |  | 4731.96
389 | 011204003003 | 块料墙面 | (1)6厚1：2.5水泥砂浆（掺建筑胶）、12厚1:3水泥砂浆打底扫毛或划出纹道 (2)文化砖贴面,在砖粘贴面上随贴随涂刷一遍混凝土界面剂，增强粘结力 (3)1:1水泥（或白水泥掺色）砂浆（细砂）勾缝 | m2 | 15.12 | 174.33 |  | 2635.87
390 | 011201001001 | 墙面一般抹灰 | (1)砖墙 (2)6厚1:2.5水泥砂浆找平、12厚1:3水泥砂浆找平扫毛或划出纹道 | m2 | 20 | 57.89 |  | 1157.8
391 | 011201004005 | 立面砂浆找平层 | (1)混凝土柱 (2)6厚1:2.5水泥砂浆找平、12厚1:3水泥砂浆找平扫毛或划出纹道 | m2 | 3.84 | 59.92 |  | 230.09
392 | 011101006003 | 平面砂浆找平层 | (1)混凝土板 (2)6厚1:2.5水泥砂浆找平、12厚1:3水泥砂浆找平扫毛或划出纹道 | m2 | 4.89 | 24.47 |  | 119.66
393 | 011406001006 | 抹灰面油漆涂料 | (1)乳白色隔热涂料饰面，详11J930-4/F3 | m2 | 28.73 | 22.67 |  | 651.31
394 | 040303012001 | 混凝土连续板 | (1)C30预拌非泵送普通混凝土 | m3 | 4.812 | 764.66 |  | 3679.54
395 | 040305001007 | 垫层 | (1)200厚砂石垫层 | m3 | 3.208 | 132.5 |  | 425.06
396 | 040302001002 | 圆木桩 | (1)松木桩 (2)不低于120mm (3)4m | m | 408 | 29.99 |  | 12235.92
397 | 040901001008 | 现浇构件钢筋 | (1)HRB400Φ8 | t | 0.057 | 7664.43 |  | 436.87
398 | 040901001009 | 现浇构件钢筋 | (1)HRB400Φ12 | t | 0.291 | 6670.27 |  | 1941.05
399 | 040901001010 | 现浇构件钢筋 | (1)HRB400Φ18 | t | 0.038 | 6436.6 |  | 244.59
400 | 040101001001 | 挖一般土方 | (1)三类土 | m3 | 11.228 | 6.86 |  | 77.02
401 | 040103001003 | 填方 | (1)按设计要求 (2)原土开挖 (3)按设计要求 (4)回填土 | m3 | 3.208 | 8.53 |  | 27.36
402 | 040103002003 | 余方弃置 | (1)弃土 (2)投标人自行考虑 | m3 | 7.541 | 12.82 |  | 96.68
分部分项工程量清单与计价表
工程名称：荔城区第一实验小学东园校区附属幼儿园装饰工程 | [6 empty] | 第49页 共51页
序号 | 项目编码 | 项目名称 | 项目特征描述 | 计量单位 | 工程量 | 金 额(元)
[6 empty] | 综合单价 |  | 合价
室外绿化工程 | [8 empty] | 单位工程(17园林)
室外绿化 | [8 empty] | 分项工程(17房屋建筑与装饰)
403 | 050102001001 | 栽植乔木 | (1)枇杷 (2)米径18-20cm (3)高度4.5-5m，冠幅3.5-4m (4)成活养护期半年日常养护期半年 (5)基肥，堆沤蘑菇肥15kg/株 (6)追肥，100g/株/月 | 株 | 3 | 2076.94 |  | 6230.82
404 | 050102001002 | 栽植乔木 | (1)文旦柚 (2)米径15-17cm (3)高度4-4.5m，冠幅3-3.5m (4)成活养护期半年日常养护期半年 (5)基肥，堆沤蘑菇肥15kg/株 (6)追肥，100g/株/月 | 株 | 4 | 2404.9 |  | 9619.6
405 | 050102001003 | 栽植乔木 | (1)杨梅 (2)米径10-12cm (3)高度2.5-3m，冠幅1.8-2m (4)成活养护期半年日常养护期半年 (5)基肥，堆沤蘑菇肥15kg/株 (6)追肥，100g/株/月 | 株 | 4 | 2098.2 |  | 8392.8
406 | 050102001004 | 栽植乔木 | (1)橄榄 (2)米径12-13cm (3)高度3-3.5m，冠幅2.5-3m (4)成活养护期半年日常养护期半年 (5)基肥，堆沤蘑菇肥15kg/株 (6)追肥，100g/株/月 | 株 | 1 | 2292.87 |  | 2292.87
407 | 050102001005 | 栽植乔木 | (1)龙眼 (2)米径12-13cm (3)高度2.5-3.0m，冠幅2-2.5m (4)成活养护期半年日常养护期半年 (5)基肥，堆沤蘑菇肥15kg/株 (6)追肥，100g/株/月 | 株 | 4 | 1981.82 |  | 7927.28
408 | 050102003001 | 栽植竹类 | (1)成活养护期半年日常养护期半年 (2)刚竹 (3)杆径5cm,高度2-2.5m，冠幅0.5-0.8m (4)基肥，堆沤蘑菇肥5kg/m2 | 株/丛 | 82.8 | 26.11 |  | 2161.91
409 | 050102002001 | 栽植灌木 | (1)香蕉 (2)成活养护期半年日常养护期半年 | 株 | 19 | 191.66 |  | 3641.54
分部分项工程量清单与计价表
工程名称：荔城区第一实验小学东园校区附属幼儿园装饰工程 | [6 empty] | 第50页 共51页
序号 | 项目编码 | 项目名称 | 项目特征描述 | 计量单位 | 工程量 | 金 额(元)
[6 empty] | 综合单价 |  | 合价
(3)高度1.3-1.5m (4)冠幅1.3-1.5m (5)基肥，堆沤蘑菇肥5kg/株 (6)追肥，50g/株/月
410 | 050102002002 | 栽植灌木 | (1)红花继木球 (2)成活养护期半年日常养护期半年 (3)高度1-1.2m (4)冠幅1-1.2m (5)基肥，堆沤蘑菇肥5kg/株 (6)追肥，50g/株/月 | 株 | 12 | 294.37 |  | 3532.44
411 | 050102007001 | 栽植色带 | (1)成活养护期半年日常养护期半年 (2)49株/m2 (3)红叶朱蕉 (4)高度0.3-0.35m，冠幅0.2-0.25m (5)基肥，堆沤蘑菇肥3kg/m2 (6)追肥，15g/m2/月 | m2 | 6.8 | 102.83 |  | 699.24
412 | 050102007002 | 栽植色带 | (1)成活养护期半年日常养护期半年 (2)49株/m2 (3)七里香 (4)高度0.3-0.35m，冠幅0.2-0.25m (5)基肥，堆沤蘑菇肥3kg/m2 (6)追肥，15g/m2/月 | m2 | 42.9 | 153.79 |  | 6597.59
413 | 050102007003 | 栽植色带 | (1)成活养护期半年日常养护期半年 (2)49株/m2 (3)万寿菊 (4)高度0.3-0.35m，冠幅0.2-0.25m (5)基肥，堆沤蘑菇肥3kg/m2 (6)追肥，15g/m2/月 | m2 | 48.6 | 154.28 |  | 7498.01
414 | 050102007004 | 栽植色带 | (1)成活养护期半年日常养护期半年 (2)49株/m2 (3)肾蕨 (4)高度0.3-0.35m，冠幅0.2-0.25m (5)基肥，堆沤蘑菇肥3kg/m2 (6)追肥，15g/m2/月 | m2 | 4 | 86.66 |  | 346.64
415 | 050102007005 | 栽植色带 | (1)成活养护期半年日常养护期半年 (2)49株/m2 (3)茉莉花 (4)高度0.3-0.35m，冠幅0.2-0.25m (5)基肥，堆沤蘑菇肥3kg/m2 (6)追肥，15g/m2/月 | m2 | 12 | 94.99 |  | 1139.88
分部分项工程量清单与计价表
工程名称：荔城区第一实验小学东园校区附属幼儿园装饰工程 | [6 empty] | 第51页 共51页
序号 | 项目编码 | 项目名称 | 项目特征描述 | 计量单位 | 工程量 | 金 额(元)
[6 empty] | 综合单价 |  | 合价
416 | 050102007006 | 栽植色带 | (1)成活养护期半年日常养护期半年 (2)49株/m2 (3)薄荷 (4)高度0.3-0.35m，冠幅0.2-0.25m (5)基肥，堆沤蘑菇肥3kg/m2 (6)追肥，15g/m2/月 | m2 | 23.7 | 67.06 |  | 1589.32
417 | 050102006001 | 栽植攀缘植物 | (1)藤长L＞1m，2年生以上苗 (2)成活养护期半年日常养护期半年 (3)炮仗花 (4)基肥，堆沤蘑菇肥3kg/株 | 株 | 60 | 36.6 |  | 2196
418 | 050102012001 | 铺种草皮 | (1)成活养护期半年日常养护期半年 (2)马尼拉草 (3)满铺 (4)基肥，堆沤蘑菇肥3kg/m2 (5)追肥，15g/m2/月 | m2 | 314.9 | 41.79 |  | 13159.67
419 | 050101010001 | 整理绿化用地 | (1)绿地整理 | m2 | 512.9 | 4.37 |  | 2241.37
420 | 050101009001 | 种植土回(换)填 | (1)种植土 (2)30cm | m3 | 153.87 | 72.01 |  | 11080.18
合 计 | [7 empty] | 3917997.42

## 总价措施项目清单与计价表(含分项)
总价措施项目清单与计价表
工程名称：荔城区第一实验小学东园校区附属幼儿园装饰工程 |  |  |  | 第1页 共3页
序号 | 项 目 名 称 | 计 算 基 础 (元) | 费 率(%) | 金 额(元)
单体建筑
房屋建筑与装饰工程
拆除工程
1 | 安全文明施工费 | 7811 | 0.48 | 37
2 | 其他总价措施费 | 7811 | 0.11 | 9
3 | 施工扬尘防治措施费 | 37 | 9.9 | 4
4 | 疫情常态化防控措施费 | 7811 | 0.66 | 52
砌筑工程
1 | 安全文明施工费 | 18681 | 0.48 | 90
2 | 其他总价措施费 | 18681 | 0.11 | 21
3 | 施工扬尘防治措施费 | 90 | 9.9 | 9
4 | 疫情常态化防控措施费 | 18681 | 0.66 | 123
楼地面工程
1 | 安全文明施工费 | 196629 | 0.48 | 944
2 | 其他总价措施费 | 196629 | 0.11 | 216
3 | 施工扬尘防治措施费 | 944 | 9.9 | 93
4 | 疫情常态化防控措施费 | 196629 | 0.66 | 1298
内墙柱面工程
1 | 安全文明施工费 | 451974 | 0.48 | 2169
2 | 其他总价措施费 | 451974 | 0.11 | 497
3 | 施工扬尘防治措施费 | 2169 | 9.9 | 215
4 | 疫情常态化防控措施费 | 451974 | 0.66 | 2983
天棚工程
1 | 安全文明施工费 | 162604 | 0.48 | 780
2 | 其他总价措施费 | 162604 | 0.11 | 179
3 | 施工扬尘防治措施费 | 780 | 9.9 | 77
4 | 疫情常态化防控措施费 | 162604 | 0.66 | 1073
门窗工程
1 | 安全文明施工费 | 32063 | 0.48 | 154
2 | 其他总价措施费 | 32063 | 0.11 | 35
3 | 施工扬尘防治措施费 | 154 | 9.9 | 15
4 | 疫情常态化防控措施费 | 32063 | 0.66 | 212
其他项目
1 | 安全文明施工费 | 610661 | 0.48 | 2931
2 | 其他总价措施费 | 610661 | 0.11 | 672
3 | 施工扬尘防治措施费 | 2931 | 9.9 | 290
4 | 疫情常态化防控措施费 | 610661 | 0.66 | 4030
安装工程
电气工程
1 | 安全文明施工费 | 91702 | 0.48 | 440
2 | 其他总价措施费 | 91702 | 0.11 | 101
3 | 施工扬尘防治措施费 | 440 | 9.9 | 44
4 | 疫情常态化防控措施费 | 91702 | 0.66 | 605
弱电工程
总价措施项目清单与计价表
工程名称：荔城区第一实验小学东园校区附属幼儿园装饰工程 |  |  |  | 第2页 共3页
序号 | 项 目 名 称 | 计 算 基 础 (元) | 费 率(%) | 金 额(元)
1 | 安全文明施工费 | 8429 | 0.48 | 40
2 | 其他总价措施费 | 8429 | 0.11 | 9
3 | 施工扬尘防治措施费 | 40 | 9.9 | 4
4 | 疫情常态化防控措施费 | 8429 | 0.66 | 56
水卫工程
1 | 安全文明施工费 | 33056 | 0.48 | 159
2 | 其他总价措施费 | 33056 | 0.11 | 36
3 | 施工扬尘防治措施费 | 159 | 9.9 | 16
4 | 疫情常态化防控措施费 | 33056 | 0.66 | 218
设备工程
1 | 安全文明施工费 | 6131 | 0.48 | 29
2 | 其他总价措施费 | 6131 | 0.11 | 7
3 | 施工扬尘防治措施费 | 29 | 9.9 | 3
4 | 疫情常态化防控措施费 | 6131 | 0.66 | 40
多功能厅工程
1 | 安全文明施工费 | 32928 | 0.48 | 158
2 | 其他总价措施费 | 32928 | 0.11 | 36
3 | 施工扬尘防治措施费 | 158 | 9.9 | 16
4 | 疫情常态化防控措施费 | 32928 | 0.66 | 217
室外配套工程
室外总体工程
室外附属
1 | 安全文明施工费 | 1007176 | 0.48 | 4834
2 | 其他总价措施费 | 1007176 | 0.35 | 3525
3 | 施工扬尘防治措施费 | 4834 | 9.9 | 479
4 | 疫情常态化防控措施费 | 1007176 | 0.66 | 6647
室外绿化浇灌
1 | 安全文明施工费 | 49943 | 0.48 | 240
2 | 其他总价措施费 | 49943 | 0.35 | 175
3 | 施工扬尘防治措施费 | 240 | 9.9 | 24
4 | 疫情常态化防控措施费 | 49943 | 0.66 | 330
室外雨水收集
1 | 安全文明施工费 | 36178 | 0.48 | 174
2 | 其他总价措施费 | 36178 | 0.35 | 127
3 | 施工扬尘防治措施费 | 174 | 9.9 | 17
4 | 疫情常态化防控措施费 | 36178 | 0.66 | 239
室外电气
1 | 安全文明施工费 | 62886 | 0.48 | 302
2 | 其他总价措施费 | 62886 | 0.35 | 220
3 | 施工扬尘防治措施费 | 302 | 9.9 | 30
4 | 疫情常态化防控措施费 | 62886 | 0.66 | 415
室外配套
1 | 安全文明施工费 | 117992 | 0.48 | 566
2 | 其他总价措施费 | 117992 | 0.35 | 413
总价措施项目清单与计价表
工程名称：荔城区第一实验小学东园校区附属幼儿园装饰工程 |  |  |  | 第3页 共3页
序号 | 项 目 名 称 | 计 算 基 础 (元) | 费 率(%) | 金 额(元)
3 | 施工扬尘防治措施费 | 566 | 9.9 | 56
4 | 疫情常态化防控措施费 | 117992 | 0.66 | 779
室外绿化工程
室外绿化
1 | 安全文明施工费 | 93120 | 0.48 | 447
2 | 其他总价措施费 | 93120 | 0.35 | 326
3 | 施工扬尘防治措施费 | 447 | 9.9 | 44
4 | 疫情常态化防控措施费 | 93120 | 0.66 | 615
合 计 |  |  |  | 42466

## 单价措施项目清单与计价表
单价措施项目清单与计价表
工程名称：荔城区第一实验小学东园校区附属幼儿园装饰工程 | [6 empty] | 第1页 共3页
序号 | 项目编码 | 项目名称 | 项目特征描述 | 计量单位 | 工程量 | 金 额(元)
[6 empty] | 综合单价 |  | 合价
单体建筑 | [8 empty] | 单项工程(17房屋建筑与装饰)
房屋建筑与装饰工程 | [8 empty] | 单位工程(17房屋建筑与装饰)
拆除工程 | [8 empty] | 分项工程(17房屋建筑与装饰)
1 | 011708001035 | 二次搬运 | (1)100厚加气砖 (2)第二层 | 项 | 1 | 326.36 |  | 326.36
2 | 011708001036 | 二次搬运 | (1)100厚加气砖 (2)第三层 | 项 | 1 | 652.71 |  | 652.71
3 | 011708001037 | 二次搬运 | (1)100厚加气砖 (2)第四层 | 项 | 1 | 227.3 |  | 227.3
砌筑工程 | [8 empty] | 分项工程(17房屋建筑与装饰)
4 | 011701003001 | 砌筑脚手架 | (1)砌体 (2)3.6内 | m2 | 23.693 | 4.38 |  | 103.78
5 | 011701003002 | 砌筑脚手架 | (1)砌体 (2)大于3.6 | m2 | 43.936 | 12.38 |  | 543.93
6 | 011708001038 | 二次搬运 | (1)不锈钢型材，方钢，镀锌扁钢，角钢，镀锌角钢，钢板，铝合金型材，铁件，六角螺栓，低合金实芯焊丝，低合金药芯焊丝，垫铁，金属结构铁件，水泥，散装水泥，封闭漆，防锈漆，黑板漆，防火涂料，氟碳金属面漆，氟碳漆用光腻子粉，清漆，焊接钢管，不锈钢钢管，吊杆，钢柱 (2)第2层 | 项 | 1 | 230.01 |  | 230.01
7 | 021008001002 | 二次搬运 | (1)石英砂，中细砂，中粗砂，机制砂，碎石，加气混凝土砌块， (2)第二层 | 项 | 1 | 111.68 |  | 111.68
8 | 011708001040 | 二次搬运 | (1)石英砂，中细砂，中粗砂，机制砂，碎石，加气混凝土砌块， (2)第三层 | 项 | 1 | 223.37 |  | 223.37
9 | 011708001041 | 二次搬运 | (1)石英砂，中细砂，中粗砂，机制砂，碎石，加气混凝土砌块， (2)第四层 | 项 | 1 | 335.01 |  | 335.01
10 | 011708001042 | 二次搬运 | (1)陶瓷薄板，瓷质面砖，白色陶瓷薄板，防滑砖，白色人造石 (2)第二层 | 项 | 1 | 104.37 |  | 104.37
11 | 011708001043 | 二次搬运 | (1)陶瓷薄板，瓷质面砖，白色陶瓷薄板，防滑砖，白色人造石 | 项 | 1 | 208.24 |  | 208.24
单价措施项目清单与计价表
工程名称：荔城区第一实验小学东园校区附属幼儿园装饰工程 | [6 empty] | 第2页 共3页
序号 | 项目编码 | 项目名称 | 项目特征描述 | 计量单位 | 工程量 | 金 额(元)
[6 empty] | 综合单价 |  | 合价
(2)第三层
12 | 011708001044 | 二次搬运 | (1)陶瓷薄板，瓷质面砖，白色陶瓷薄板，防滑砖，白色人造石 (2)第四层 | 项 | 1 | 312.62 |  | 312.62
13 | 011708001045 | 二次搬运 | (1)实木橡木板，PVC2.0，20厚多层杉木斜拼，胶合板，细木工板，橡木实木板，榉木皮，洞洞板，软木板，原木色生态板， (2)第二层 | 项 | 1 | 455.4 |  | 455.4
14 | 011708001046 | 二次搬运 |  | 项 | 1 | 2147.6 |  | 2147.6
15 | 011708001047 | 二次搬运 |  | 项 | 1 | 2170 |  | 2170
16 | 011708001048 | 二次搬运 | (1)松木锯材,杉板材，杉枋材，木脚手板 (2)第二层 | 项 | 1 | 176.99 |  | 176.99
17 | 011708001049 | 二次搬运 | (1)松木锯材,杉板材，杉枋材，木脚手板 (2)第三层 | 项 | 1 | 354.07 |  | 354.07
18 | 011708001050 | 二次搬运 | (1)松木锯材,杉板材，杉枋材，木脚手板 (2)第四层 | 项 | 1 | 531.06 |  | 531.06
19 | 011708001051 | 二次搬运 | (1)镜面不锈钢板，铝扣板，轻钢龙骨， (2)第二层 | 项 | 1 | 410 |  | 410
20 | 011708001052 | 二次搬运 | (1)镜面不锈钢板，铝扣板，轻钢龙骨， (2)第三层 | 项 | 1 | 1662.21 |  | 1662.21
21 | 011708001053 | 二次搬运 | (1)镜面不锈钢板，铝扣板，轻钢龙骨， (2)第四层 | 项 | 1 | 2196.55 |  | 2196.55
22 | 011708001054 | 二次搬运 | (1)镜面玻璃，钢化玻璃，双钢化加胶玻璃，中空LOW-E玻璃 (2)第二层 | 项 | 1 | 29.66 |  | 29.66
23 | 011708001055 | 二次搬运 | (1)镜面玻璃，钢化玻璃，双钢化加胶玻璃，中空LOW-E玻璃 (2)第三层 | 项 | 1 | 70.85 |  | 70.85
24 | 011708001056 | 二次搬运 | (1)镜面玻璃，钢化玻璃，双钢化加胶玻璃，中空LOW-E玻璃 (2)第四层 | 项 | 1 | 307.58 |  | 307.58
单价措施项目清单与计价表
工程名称：荔城区第一实验小学东园校区附属幼儿园装饰工程 | [6 empty] | 第3页 共3页
序号 | 项目编码 | 项目名称 | 项目特征描述 | 计量单位 | 工程量 | 金 额(元)
[6 empty] | 综合单价 |  | 合价
25 | 011708001058 | 二次搬运 | (1)M1621 (2)第三层 | 项 | 1 | 5.61 |  | 5.61
26 | 011708001059 | 二次搬运 | (1)M1021 (2)第三层 | 项 | 1 | 5.23 |  | 5.23
27 | 011708001060 | 二次搬运 | (1)弧形窗 (2)第二楼 | 项 | 1 | 55.59 |  | 55.59
楼地面工程 | [8 empty] | 分项工程(17房屋建筑与装饰)
内墙柱面工程 | [8 empty] | 分项工程(17房屋建筑与装饰)
天棚工程 | [8 empty] | 分项工程(17房屋建筑与装饰)
28 | 011701006001 | 满堂装饰脚手架 | (1)天棚 (2)3.6-5.2 | m2 | 866.408 | 12.6 |  | 10916.74
门窗工程 | [8 empty] | 分项工程(17房屋建筑与装饰)
其他项目 | [8 empty] | 分项工程(17房屋建筑与装饰)
安装工程 | [8 empty] | 单位工程(17安装)
电气工程 | [8 empty] | 分项工程(17安装)
29 | 031301017001 | 脚手架搭拆 |  | 项 | 1 | 746.49 |  | 746.49
弱电工程 | [8 empty] | 分项工程(17安装)
30 | 031301017002 | 脚手架搭拆 |  | 项 | 1 | 94.45 |  | 94.45
水卫工程 | [8 empty] | 分项工程(17安装)
31 | 031301017003 | 脚手架搭拆 |  | 项 | 1 | 741.53 |  | 741.53
设备工程 | [8 empty] | 分项工程(17安装)
32 | 031301017004 | 脚手架搭拆 |  | 项 | 1 | 204.23 |  | 204.23
多功能厅工程 | [8 empty] | 分项工程(17安装)
33 | 031301017005 | 脚手架搭拆 |  | 项 | 1 | 15.84 |  | 15.84
室外配套工程 | [8 empty] | 单项工程(17房屋建筑与装饰)
室外总体工程 | [8 empty] | 单位工程(17房屋建筑与装饰)
室外附属 | [8 empty] | 分项工程(17房屋建筑与装饰)
34 | 011702011001 | 墙模板 |  | m2 | 25.38 | 77.55 |  | 1968.22
35 | 011702005001 | 基础梁模板 |  | m2 | 3.6 | 82.48 |  | 296.93
36 | 011705001001 | 大型机械设备进出场及安拆 |  | 项 | 1 | 2148.12 |  | 2148.12
室外绿化浇灌 | [8 empty] | 分项工程(17房屋建筑与装饰)
室外雨水收集 | [8 empty] | 分项工程(17房屋建筑与装饰)
室外电气 | [8 empty] | 分项工程(17房屋建筑与装饰)
室外配套 | [8 empty] | 分项工程(17房屋建筑与装饰)
37 | 011702002001 | 柱模板 |  | m2 | 11.2 | 85.62 |  | 958.94
38 | 011702008001 | 圈梁模板 |  | m2 | 0.96 | 72.7 |  | 69.79
39 | 011702006001 | 梁模板 |  | m2 | 3.14 | 80.25 |  | 251.99
40 | 011702025001 | 其他现浇构件模板 |  | m2 | 3.38 | 74.84 |  | 252.96
41 | 011702008002 | 圈梁模板 | (1)现浇混凝土胶合板模板(梁 过梁) | m2 | 4.94 | 96.31 |  | 475.77
室外绿化工程 | [8 empty] | 单位工程(17园林)
室外绿化 | [8 empty] | 分项工程(17房屋建筑与装饰)
42 | 050403001001 | 树木支撑架 | (1)临时措施(杉木桩 四脚桩) | 株 | 16 | 173.29 |  | 2772.64
合 计 | [7 empty] | 35872.42

## 其他项目清单与计价汇总表
其他项目清单与计价汇总表
工程名称：荔城区第一实验小学东园校区附属幼儿园装饰工程 |  |  | 第1页 共1页
序号 | 项 目 名 称 | 金额(元) | 备注
1 | 暂列金额
2 | 专业工程暂估价
3 | 总承包服务费
合 计 |  |  | ——

## 暂列金额明细表
暂列金额明细表
工程名称：荔城区第一实验小学东园校区附属幼儿园装饰工程 |  |  | 第1页 共1页
序号 | 项 目 名 称 | 金额(元) |  | 备 注
1 | 设计变更和现场签证暂列金额
2 | 优质工程增加费
3 | 缩短定额工期增加费
4 | 发包人检测费
5 | 工程噪音超标排污费
6 | 渣土收纳费
7 | 加固工程检测费用
合 计 |  |  |  | ——

## 专业工程暂估价明细表
专业工程暂估价明细表
工程名称：荔城区第一实验小学东园校区附属幼儿园装饰工程 |  |  | 第1页 共1页
序号 | 项 目 名 称 | 金额(元) |  | 备 注
合 计 |  |  |  | ——

## 总承包服务费计价表
总承包服务费计价表
工程名称：荔城区第一实验小学东园校区附属幼儿园装饰工程 |  |  |  | 第1页 共1页
序号 | 项 目 名 称 | 计算基础(元) | 费率(%) | 金额(元)
合 计

## 分部分项工程量清单综合单价分析表
分部分项工程量清单综合单价分析表
工程名称：荔城区第一实验小学东园校区附属幼儿园装饰工程 | [11 empty] | 第1页 共96页
序号 | 项目编码 | 项目名称及特征描述 | 单位 | 工程量 | 综合单价组成(元) | [7 empty] | 综合单价 (元)
[5 empty] | 人工费 | 材料费 | 其中： 设备费 | 施工机具使用费 | 企业管理费 | 利润 | 规费 | 税金
单体建筑 | [13 empty] | 单项工程(17房屋建筑与装饰)
房屋建筑与装饰工程 | [13 empty] | 单位工程(17房屋建筑与装饰)
拆除工程 | [13 empty] | 分项工程(17房屋建筑与装饰)
1 | 011601001001 | 砖（石）砌体拆除 (1)第一二三层，班级活动室2/3/4，第四层办公室 (2)100厚加气砖 | m3 | 22.28 | 64.64 |  |  |  | 6.33 | 4.26 |  | 6.77 | 82
1.1 | 10116003 | 拆除砖（石）砌体(拆除砌体 加气混凝土 砌块) | m3 | 22.28 | 64.64 |  |  |  | 6.33 | 4.26 |  | 6.77 | 82
2 | 011601001002 | 砖（石）砌体拆除 (1)第一层面点区，仓库区 (2)原200mm厚加气砖 | m3 | 3.09 | 64.64 |  |  |  | 6.33 | 4.26 |  | 6.77 | 82
2.1 | 10116003 | 拆除砖（石）砌体(拆除砌体 加气混凝土 砌块) | m3 | 3.09 | 64.64 |  |  |  | 6.33 | 4.26 |  | 6.77 | 82
3 | 011605002001 | 立面块料拆除 (1)第一二三层 卫生间 (2)原有瓷片砖 | m2 | 2.88 | 29.71 |  |  |  | 2.91 | 1.96 |  | 3.11 | 37.69
3.1 | 10116049 | 拆除墙面装饰层(拆除墙面块料层 含结合层) | m2 | 2.88 | 29.71 |  |  |  | 2.91 | 1.96 |  | 3.11 | 37.69
4 | 011605001001 | 平面块料拆除 (1)第一层仓库区，面点区 | m2 | 11.21 | 63.49 |  |  |  | 6.22 | 4.18 |  | 6.65 | 80.54
4.1 | 10116036 | 拆除地面装饰层(拆除混凝土 垫层) | m3 | 1.682 | 423.14 |  |  |  | 41.47 | 27.88 |  | 44.32 | 536.81
5 | 011610001001 | 门窗拆除 (1)第一二三层 (2)M1-0821 | 樘 | 9 | 22.5 |  |  |  | 2.21 | 1.48 |  | 2.36 | 28.55
5.1 | 10116102 | 拆除门窗(拆除整樘门窗) | 樘 | 9 | 22.5 |  |  |  | 2.21 | 1.48 |  | 2.36 | 28.55
6 | 011610001002 | 门窗拆除 (1)第四层 (2)M1021 (3)木门 | 樘 | 1 | 22.5 |  |  |  | 2.21 | 1.48 |  | 2.36 | 28.55
6.1 | 10116102 | 拆除门窗(拆除整樘门窗) | 樘 | 1 | 22.5 |  |  |  | 2.21 | 1.48 |  | 2.36 | 28.55
7 | 011609001001 | 栏杆、栏板拆除 | m | 17.16 | 9.86 |  |  |  | 0.97 | 0.65 |  | 1.03 | 12.51
分部分项工程量清单综合单价分析表
工程名称：荔城区第一实验小学东园校区附属幼儿园装饰工程 | [11 empty] | 第2页 共96页
序号 | 项目编码 | 项目名称及特征描述 | 单位 | 工程量 | 综合单价组成(元) | [7 empty] | 综合单价 (元)
[5 empty] | 人工费 | 材料费 | 其中： 设备费 | 施工机具使用费 | 企业管理费 | 利润 | 规费 | 税金
(1)三层表演室
7.1 | 10116092 | 拆除栏杆栏板、轻质隔断隔墙(拆除靠墙扶手) | m | 17.16 | 9.86 |  |  |  | 0.97 | 0.65 |  | 1.03 | 12.51
8 | 011606003001 | 天棚面龙骨及饰面拆除 (1)第一层面点区，第一层，第二层，第三层班级活动室2,3,4 (2)轻钢龙骨，第一层，第二层，第三层活动室2,3,4方管吊顶，面点区原吊顶 | m2 | 161.727 | 6.6 |  |  |  | 0.65 | 0.44 |  | 0.69 | 8.38
8.1 | 10116066 | 拆除天棚装饰层(拆除天棚 金属龙骨 金属面) | m2 | 161.727 | 6.6 |  |  |  | 0.65 | 0.44 |  | 0.69 | 8.38
9 | 010103002001 | 余方弃置 (1)拆除装修垃圾 (2)3km | m3 | 25.486 | 24.51 |  |  | 26.32 | 4.98 | 3.35 |  | 5.33 | 64.49
9.1 | 10101128 | 人工装、运石碴(人工装车 石碴) | m3 | 25.486 | 24.33 |  |  |  | 2.38 | 1.6 |  | 2.55 | 30.86
9.2 | 10101154T | 自卸汽车运石碴(载重10t以内 运距3km以内) | m3 | 25.486 | 0.18 |  |  | 26.32 | 2.6 | 1.75 |  | 2.78 | 33.63
10 | 010103002012 | 余方弃置 (1)拆除装修垃圾 (2)3km | m3 | 0.423 | 10.64 |  |  | 15.61 | 2.58 | 1.73 |  | 2.75 | 33.31
10.1 | 10101042 | 人工装车(土方) | m3 | 0.423 | 10.46 |  |  |  | 1.03 | 0.69 |  | 1.1 | 13.28
10.2 | 10101084T | 自卸汽车运土(载重10t以内 运距3km以内) | m3 | 0.423 | 0.18 |  |  | 15.61 | 1.55 | 1.04 |  | 1.65 | 20.03
砌筑工程 | [13 empty] | 分项工程(17房屋建筑与装饰)
11 | 010402001001 | 砌块墙 (1)第一层第四层面点区、仓库、办公室 (2)120厚加气砖墙A3.5 (3)M5水泥砂浆 | m3 | 6.61 | 289.18 | 309.71 |  | 1.76 | 58.86 | 39.57 |  | 62.92 | 762
11.1 | 10104016T | 砌块砌体(蒸压加气混凝土砌块墙 现拌砂浆120mm厚以内) | m3 | 6.61 | 289.18 | 309.71 |  | 1.76 | 58.86 | 39.57 |  | 62.92 | 762
12 | 010402001002 | 砌块墙 (1)第一层第三层隔离室，过道 (2)200厚加气砖墙，A3.5 (3)M5水泥砂浆 | m3 | 1.26 | 247.57 | 309.53 |  | 1.76 | 54.77 | 36.82 |  | 58.54 | 708.99
分部分项工程量清单综合单价分析表
工程名称：荔城区第一实验小学东园校区附属幼儿园装饰工程 | [11 empty] | 第3页 共96页
序号 | 项目编码 | 项目名称及特征描述 | 单位 | 工程量 | 综合单价组成(元) | [7 empty] | 综合单价 (元)
[5 empty] | 人工费 | 材料费 | 其中： 设备费 | 施工机具使用费 | 企业管理费 | 利润 | 规费 | 税金
12.1 | 10104017T | 砌块砌体(蒸压加气混凝土砌块墙 现拌砂浆200mm厚以内) | m3 | 1.26 | 247.57 | 309.53 |  | 1.76 | 54.77 | 36.82 |  | 58.54 | 708.99
楼地面工程 | [13 empty] | 分项工程(17房屋建筑与装饰)
13 | 011103003004 | 塑料板楼地面 (1)第一层班级活动室1、4，第二层会议室美术室阅览室班级活动室1班级活动室4，第三层表演室，音乐室，建构室，镜面探索区，建构室班级活动室1班级活动室4，第四层会议室 (2)专用胶粘剂粘铺 (3)3厚硬PVC卷材面 | m2 | 803.655 | 22.56 | 90.98 |  |  | 11.13 | 7.48 |  | 11.89 | 144.04
13.1 | 10111074 | 橡塑面层(塑料卷材楼地面) | m2 | 803.655 | 22.56 | 90.98 |  |  | 11.13 | 7.48 |  | 11.89 | 144.04
14 | 011104002004 | 竹、木（复合）地板 (1)多层实木地板 | m2 | 22.97 | 47.7 | 349.92 |  | 6.7 | 39.62 | 26.64 |  | 42.35 | 512.93
14.1 | 10111087T | 木地板(实木地板 铺在木基层上) | m2 | 22.97 | 30.73 | 298.36 |  |  | 32.25 | 21.68 |  | 34.47 | 417.49
14.2 | 10106004 | 金属构件制作(零星钢构件制作) | t | 0.19 | 1499.15 | 6092.31 |  | 809.62 | 823.31 | 553.46 |  | 880.01 | 10657.86
14.3 | 10114110T | 金属面其他油漆(金属面 红丹防锈漆一遍) 防锈漆二遍 | m2 | 12.3 | 8.54 | 2.17 |  |  | 1.05 | 0.71 |  | 1.12 | 13.59
15 | 011102003001 | 块料楼地面 (1)500*500mm防潮砖 (颜色、纹理同原有地面砖) (2)30mm厚1:3干硬水泥砂浆料铺贴。 | m2 | 11.392 | 44.46 | 48.63 |  | 0.67 | 9.19 | 6.18 |  | 9.82 | 118.95
15.1 | 10111046T | (地砖楼地面 水泥砂浆结合层 不勾缝 周长3200mm以内) | m2 | 11.392 | 44.46 | 48.63 |  | 0.67 | 9.19 | 6.18 |  | 9.82 | 118.95
16 | 011207001004 | 墙面装饰板 (1)双层20mm杉木板斜拼，18厚橡木板 (2)50*50*5角钢3遍 | m2 | 5.737 | 112.05 | 252.58 |  | 1.32 | 35.86 | 24.12 |  | 38.33 | 464.27
16.1 | 10112222 | 墙面饰面(型钢龙骨 中距单向1500mm以内) | m2 | 5.737 | 48.34 | 30.93 |  | 0.28 | 7.8 | 5.24 |  | 8.33 | 100.92
16.2 | 10112215T | 墙面饰面(双层20mm杉木板斜拼基层) | m2 | 11.475 | 21.96 | 53.04 |  | 0.52 | 7.4 | 4.98 |  | 7.91 | 95.81
16.3 | 10112256T | 墙面饰面(实木橡木板) | m2 | 5.737 | 19.79 | 115.56 |  |  | 13.26 | 8.92 |  | 14.18 | 171.71
17 | 011103004001 | 塑料卷材楼地面 | m2 | 659.432 | 22.56 | 33.38 |  |  | 5.48 | 3.69 |  | 5.86 | 70.97
分部分项工程量清单综合单价分析表
工程名称：荔城区第一实验小学东园校区附属幼儿园装饰工程 | [11 empty] | 第4页 共96页
序号 | 项目编码 | 项目名称及特征描述 | 单位 | 工程量 | 综合单价组成(元) | [7 empty] | 综合单价 (元)
[5 empty] | 人工费 | 材料费 | 其中： 设备费 | 施工机具使用费 | 企业管理费 | 利润 | 规费 | 税金
(1)第二层的过道，第三层过道 (2)2mm厚同质透心PVC
17.1 | 10111074T | 橡塑面层(塑料卷材楼地面)(2mm厚同质透心PVC) | m2 | 659.432 | 22.56 | 33.38 |  |  | 5.48 | 3.69 |  | 5.86 | 70.97
18 | 011106008001 | 橡胶板楼梯面层 (1)第一层楼梯，第二层楼梯，第三层楼梯 (2)2mm厚同质透心PVC | m2 | 82.188 | 79.94 | 89.13 |  |  | 16.57 | 11.13 |  | 17.7 | 214.48
18.1 | 10111113T | 卷材塑胶楼梯 | m2 | 82.188 | 52.41 | 51.79 |  |  | 10.21 | 6.86 |  | 10.91 | 132.18
18.2 | 10111131T | 楼梯、台阶踏步防滑条(铸铜条板 6×110) | m | 272.32 | 8.31 | 11.27 |  |  | 1.92 | 1.29 |  | 2.05 | 24.84
19 | 011105006001 | 金属踢脚线 (1)三层建构室立面图01，美术室立面图8，音乐室立面图8，四层办公室立面图01/02， (2)定制成品50mm黑色铝合金踢脚线 | m | 31.57 | 5.56 | 10.47 |  |  | 1.57 | 1.06 |  | 1.68 | 20.34
19.1 | 10111103T | 铝合金(装配式金属踢脚线) | m | 31.57 | 5.56 | 10.47 |  |  | 1.57 | 1.06 |  | 1.68 | 20.34
内墙柱面工程 | [13 empty] | 分项工程(17房屋建筑与装饰)
新建墙体粉刷
20 | 011201004003 | 立面砂浆找平层 (1)1:3水泥砂浆20厚 | m2 | 129.156 | 21.71 | 8.66 |  | 0.54 | 3.03 | 2.04 |  | 3.24 | 39.22
20.1 | 10112017T | 内墙面专用砂浆找平抹灰(加气混凝土砌块墙 20mm厚) | m2 | 129.156 | 21.71 | 8.66 |  | 0.54 | 3.03 | 2.04 |  | 3.24 | 39.22
21 | 011204003001 | 块料墙面 (1)第一层 仓库，面点区 (2)加气砖墙 (3)墙面贴白色陶瓷薄板 (板材尺寸900x1800x5.5) | m2 | 19.13 | 56.37 | 128.23 |  | 0.15 | 18.11 | 12.17 |  | 19.35 | 234.38
21.1 | 10112082T | 内墙面面砖(每块面积＞0.64m2 水泥砂浆粘贴) | m2 | 19.13 | 56.37 | 128.23 |  | 0.15 | 18.11 | 12.17 |  | 19.35 | 234.38
22 | 011407001001 | 墙面喷刷涂料 (1)第一层 仓库 (2)1500mm以上刷耐擦洗白色内墙涂料(聚醋酸乙烯) (3)2遍 | m2 | 3.3 | 17.53 | 9.96 |  |  | 2.69 | 1.81 |  | 2.88 | 34.87
分部分项工程量清单综合单价分析表
工程名称：荔城区第一实验小学东园校区附属幼儿园装饰工程 | [11 empty] | 第5页 共96页
序号 | 项目编码 | 项目名称及特征描述 | 单位 | 工程量 | 综合单价组成(元) | [7 empty] | 综合单价 (元)
[5 empty] | 人工费 | 材料费 | 其中： 设备费 | 施工机具使用费 | 企业管理费 | 利润 | 规费 | 税金
22.1 | 10114147T | 内墙涂料(墙面 二遍) | m2 | 3.3 | 17.53 | 9.96 |  |  | 2.69 | 1.81 |  | 2.88 | 34.87
23 | 011204003002 | 块料墙面 (1)300*600瓷片面砖 (2)120厚加气砖墙 | m2 | 65.24 | 51.26 | 75.06 |  |  | 12.38 | 8.32 |  | 13.23 | 160.25
23.1 | 10112081T | 内墙面面砖(每块面积≤0.64m2 粉状型建筑胶贴剂粘贴) | m2 | 65.24 | 51.26 | 75.06 |  |  | 12.38 | 8.32 |  | 13.23 | 160.25
班级活动室1洗手台
24 | 011505001003 | 洗漱台 (1)班级活动室01盥洗间立面图02 (2)20厚白色人造石 | m2 | 26.64 | 110.35 | 226.69 |  |  | 33.04 | 22.2 |  | 35.31 | 427.59
24.1 | 10112192T | 石材墙面(内墙粘贴石材 粉状型建筑胶贴剂粘贴) | m2 | 26.64 | 76.99 | 225.88 |  |  | 29.68 | 19.95 |  | 31.73 | 384.23
24.2 | 10115253 | 石材开孔(开孔 周长 ≤800mm) | 个 | 60 | 14.81 | 0.36 |  |  | 1.49 | 1 |  | 1.59 | 19.25
25 | 011505010003 | 镜面玻璃 | m2 | 26.976 | 96.04 | 171.05 |  | 0.09 | 26.2 | 17.59 |  | 28 | 338.96
25.1 | 10115135 | 浴厕配件(盥洗室台镜 不带框 ＞1.0m2) | m2 | 26.976 | 36.2 | 116.42 |  |  | 14.96 | 10.05 |  | 15.99 | 193.62
25.2 | 10115052 | 石材装饰线(粘贴剂粘贴 宽度 ≤50mm) | m | 123.216 | 13.1 | 11.96 |  | 0.02 | 2.46 | 1.65 |  | 2.63 | 31.82
26 | 011501008002 | 木壁柜 (1)第一层、第二层、第三层、第四层班级活动室1立面4 (2)长3082mm宽550mm高2700mm (3)18厚原木色生态板 | m | 9.246 | 395.2 | 523.79 |  | 10.66 | 91.11 | 61.25 |  | 97.38 | 1179.39
26.1 | 10115012T | 柜类、货架(附墙书柜) | m | 9.246 | 395.2 | 523.79 |  | 10.66 | 91.11 | 61.25 |  | 97.38 | 1179.39
27 | 011501008001 | 木壁柜 (1)第一层，第二层，第三层班级活动室1立面5 (2)长3474mm宽550mm高2700mm (3)18厚原木色生态板 | m | 10.422 | 395.2 | 523.79 |  | 10.66 | 91.11 | 61.25 |  | 97.38 | 1179.39
27.1 | 10115012T | 柜类、货架(附墙书柜) | m | 10.422 | 395.2 | 523.79 |  | 10.66 | 91.11 | 61.25 |  | 97.38 | 1179.39
28 | 011501008005 | 木壁柜 (1)活动室3立面图7 (2)第一层，第二层，第三层班级活动室1、2 | m2 | 23.097 | 498.67 | 755.72 |  | 10.13 | 123.92 | 83.31 |  | 132.46 | 1604.21
分部分项工程量清单综合单价分析表
工程名称：荔城区第一实验小学东园校区附属幼儿园装饰工程 | [11 empty] | 第6页 共96页
序号 | 项目编码 | 项目名称及特征描述 | 单位 | 工程量 | 综合单价组成(元) | [7 empty] | 综合单价 (元)
[5 empty] | 人工费 | 材料费 | 其中： 设备费 | 施工机具使用费 | 企业管理费 | 利润 | 规费 | 税金
、3 (3)长2660宽350高960和610 (4)20厚原木色生态板，5厚白钢化玻璃
28.1 | 10115010T | 柜类、货架(附墙矮柜) | m2 | 23.097 | 498.67 | 755.72 |  | 10.13 | 123.92 | 83.31 |  | 132.46 | 1604.21
29 | 011501008019 | 木壁柜 (1)班级活动室4立面10 (2)长3100mm宽550mm高2700mm (3)18厚原木色生态板 | m | 6.99 | 395.2 | 523.79 |  | 10.66 | 91.11 | 61.25 |  | 97.38 | 1179.39
29.1 | 10115012T | 柜类、货架(附墙书柜) | m | 6.99 | 395.2 | 523.79 |  | 10.66 | 91.11 | 61.25 |  | 97.38 | 1179.39
30 | 011501008004 | 木壁柜 (1)班级活动室4立面11 (2)长3025mm宽550mm高2700mm (3)18厚原木色生态板 | m | 12.075 | 395.2 | 523.79 |  | 10.66 | 91.11 | 61.25 |  | 97.38 | 1179.39
30.1 | 10115012T | 柜类、货架(附墙书柜) | m | 12.075 | 395.2 | 523.79 |  | 10.66 | 91.11 | 61.25 |  | 97.38 | 1179.39
31 | 011501009002 | 厨房低柜 (1)班级活动单位3备餐区 (2)20厚白色人造石，20厚原木色生态板 | m2 | 43.2 | 588.62 | 712.92 |  | 0.11 | 127.56 | 85.75 |  | 136.35 | 1651.31
31.1 | 10115015T | 柜类、货架(厨房矮柜 白色人造石台面) | m2 | 43.2 | 588.62 | 712.92 |  | 0.11 | 127.56 | 85.75 |  | 136.35 | 1651.31
32 | 011505001001 | 洗漱台 (1)班级活动单位3备餐区 (2)20厚白色大理石 | m2 | 17.347 | 83.22 | 1067.91 |  | 0.84 | 112.89 | 75.89 |  | 120.67 | 1461.42
32.1 | 10115131T | 浴厕配件(白色人造石 ＞1m2) | m2 | 17.347 | 83.22 | 1067.91 |  | 0.84 | 112.89 | 75.89 |  | 120.67 | 1461.42
楼梯柜子
33 | 011207001007 | 墙面装饰板 (1)第一层楼梯楼梯 (2)白色陶瓷薄板，600*1200*6 | m2 | 1.062 | 19.79 | 31.56 |  |  | 5.03 | 3.38 |  | 5.38 | 65.14
33.1 | 10112256T | 墙面饰面(陶瓷薄板） | m2 | 1.062 | 19.79 | 31.56 |  |  | 5.03 | 3.38 |  | 5.38 | 65.14
34 | 011501008010 | 木壁柜 (1)楼梯柜子 (2)18厚原木色生态板 (3)三角形长2869高1480.三角形长2366高1287，长2397高1480 | m2 | 12.783 | 498.67 | 453.4 |  | 10.13 | 94.3 | 63.39 |  | 100.79 | 1220.68
分部分项工程量清单综合单价分析表
工程名称：荔城区第一实验小学东园校区附属幼儿园装饰工程 | [11 empty] | 第7页 共96页
序号 | 项目编码 | 项目名称及特征描述 | 单位 | 工程量 | 综合单价组成(元) | [7 empty] | 综合单价 (元)
[5 empty] | 人工费 | 材料费 | 其中： 设备费 | 施工机具使用费 | 企业管理费 | 利润 | 规费 | 税金
34.1 | 10115010T | 柜类、货架(附墙矮柜) | m2 | 12.783 | 498.67 | 453.4 |  | 10.13 | 94.3 | 63.39 |  | 100.79 | 1220.68
过道
35 | 011207001008 | 墙面装饰板 (1)10厚乳白色有机板 (2)18厚阻燃板 | m2 | 41.306 | 41.75 | 137.05 |  | 0.52 | 17.57 | 11.82 |  | 18.79 | 227.5
35.1 | 10112215T | 墙面饰面(阻燃板基层) | m2 | 41.306 | 21.96 | 47.74 |  | 0.52 | 6.88 | 4.63 |  | 7.36 | 89.09
35.2 | 10112256T | 墙面饰面(乳白色有机板) | m2 | 41.306 | 19.79 | 89.31 |  |  | 10.69 | 7.19 |  | 11.43 | 138.41
36 | 011502001006 | 金属装饰线 (1)1.0厚50宽不锈钢白色烤汽车漆 | m | 92.601 | 7.23 | 26.23 |  |  | 3.28 | 2.2 |  | 3.5 | 42.44
36.1 | 10115040T | 金属装饰线(不锈钢装饰线 角线 宽度 ≤50mm) | m | 92.601 | 7.23 | 26.23 |  |  | 3.28 | 2.2 |  | 3.5 | 42.44
图书馆立面
37 | 011207001010 | 墙面装饰板 (1)灰棕皮革软包 | m2 | 9.568 | 96.25 | 122.85 |  | 5.68 | 22.03 | 14.81 |  | 23.55 | 285.17
37.1 | 10112239 | 墙面饰面(墙面丝绒面料软包(木龙骨五夹板衬底) 装饰板分格) | m2 | 9.568 | 96.25 | 122.85 |  | 5.68 | 22.03 | 14.81 |  | 23.55 | 285.17
38 | 011501008011 | 木壁柜 (1)图书馆矮柜立面图2 (2)原木色生态板 (3)长5060宽600高350 | m2 | 1.53 | 498.67 | 403.71 |  | 10.13 | 89.43 | 60.12 |  | 95.59 | 1157.65
38.1 | 10115010T | 柜类、货架(附墙矮柜) | m2 | 1.53 | 498.67 | 403.71 |  | 10.13 | 89.43 | 60.12 |  | 95.59 | 1157.65
39 | 011501008018 | 木壁柜 (1)图书馆矮柜立面图3 (2)原木色生态板 (3)长8350宽400高350 | m2 | 2.923 | 498.67 | 293.19 |  | 10.13 | 78.6 | 52.84 |  | 84.01 | 1017.44
39.1 | 10115010T | 柜类、货架(附墙矮柜) | m2 | 2.923 | 498.67 | 293.19 |  | 10.13 | 78.6 | 52.84 |  | 84.01 | 1017.44
40 | 011501006003 | 书柜 (1)图书馆立面图4 (2)长5035宽250高3000 (3)20厚原木色生态板 | m | 5.035 | 395.2 | 346.4 |  | 10.66 | 73.72 | 49.56 |  | 78.8 | 954.34
40.1 | 10115012T | 柜类、货架(附墙书柜) | m | 5.035 | 395.2 | 346.4 |  | 10.66 | 73.72 | 49.56 |  | 78.8 | 954.34
分部分项工程量清单综合单价分析表
工程名称：荔城区第一实验小学东园校区附属幼儿园装饰工程 | [11 empty] | 第8页 共96页
序号 | 项目编码 | 项目名称及特征描述 | 单位 | 工程量 | 综合单价组成(元) | [7 empty] | 综合单价 (元)
[5 empty] | 人工费 | 材料费 | 其中： 设备费 | 施工机具使用费 | 企业管理费 | 利润 | 规费 | 税金
41 | 011501006004 | 书柜 (1)图书馆立面图4 (2)长5100宽250高1880 (3)20厚原木色生态板 | m | 5.1 | 395.2 | 243.82 |  | 10.66 | 63.67 | 42.8 |  | 68.05 | 824.2
41.1 | 10115012T | 柜类、货架(附墙书柜) | m | 5.1 | 395.2 | 243.82 |  | 10.66 | 63.67 | 42.8 |  | 68.05 | 824.2
42 | 011501006005 | 书柜 (1)图书馆立面图5 (2)长3250宽350高1810 (3)18厚原木色生态板 | m | 3.25 | 395.2 | 243.82 |  | 10.66 | 63.67 | 42.8 |  | 68.05 | 824.2
42.1 | 10115012T | 柜类、货架(附墙书柜) | m | 3.25 | 395.2 | 243.82 |  | 10.66 | 63.67 | 42.8 |  | 68.05 | 824.2
图书馆弧形中岛
43 | 011501011005 | 矮柜 (1)图书馆弧形中岛 (2)18厚原木色生态板，弧形柜台，弧长3443mm，高950mm | m2 | 3.271 | 435.01 | 315.05 |  | 13.47 | 74.83 | 50.3 |  | 79.98 | 968.64
43.1 | 10115011T | 柜类、货架(隔断木柜) | m2 | 3.271 | 435.01 | 315.05 |  | 13.47 | 74.83 | 50.3 |  | 79.98 | 968.64
44 | 011207001030 | 墙面装饰板 (1)图书馆环形中岛 (2)30*30mm木龙骨@400mm (3)20厚原木色生态板 | m2 | 5.201 | 69.27 | 117.57 |  | 1.02 | 18.41 | 12.38 |  | 19.68 | 238.34
44.1 | 10112219 | 墙面饰面(木龙骨断面24cm2 双向平均中距30cm) | m2 | 5.201 | 33.01 | 38.07 |  | 0.05 | 6.97 | 4.69 |  | 7.45 | 90.24
44.2 | 10112256T | 墙面饰面(原木色生态板板) | m2 | 5.201 | 19.79 | 52.56 |  |  | 7.09 | 4.77 |  | 7.58 | 91.79
44.3 | 10112239T | 墙面饰面(墙面丝绒面料软包(木龙骨五夹板衬底) 装饰板分格) | m2 | 0.89 | 96.25 | 157.44 |  | 5.68 | 25.42 | 17.09 |  | 27.17 | 329.05
美术室
45 | 011505001002 | 洗漱台 (1)20厚白色人造石 | m2 | 4.04 | 108.88 | 320.45 |  | 0.84 | 42.16 | 28.34 |  | 45.06 | 545.75
45.1 | 10115131T | 浴厕配件(白色人造石洗漱台 ＞1m2) | m2 | 4.04 | 83.22 | 319.83 |  | 0.84 | 39.58 | 26.61 |  | 42.31 | 512.39
45.2 | 10115253 | 石材开孔(开孔 周长 ≤800mm) | 个 | 7 | 14.81 | 0.36 |  |  | 1.49 | 1 |  | 1.59 | 19.25
46 | 011207001013 | 墙面装饰板 | m2 | 8.194 | 41.75 | 152.8 |  | 0.52 | 19.12 | 12.86 |  | 20.44 | 247.49
分部分项工程量清单综合单价分析表
工程名称：荔城区第一实验小学东园校区附属幼儿园装饰工程 | [11 empty] | 第9页 共96页
序号 | 项目编码 | 项目名称及特征描述 | 单位 | 工程量 | 综合单价组成(元) | [7 empty] | 综合单价 (元)
[5 empty] | 人工费 | 材料费 | 其中： 设备费 | 施工机具使用费 | 企业管理费 | 利润 | 规费 | 税金
(1)美术室立面图8 (2)12厚软木板 (3)18厚阻燃板
46.1 | 10112215T | 墙面饰面(阻燃板基层) | m2 | 8.194 | 21.96 | 47.74 |  | 0.52 | 6.88 | 4.63 |  | 7.36 | 89.09
46.2 | 10112256T | 墙面饰面(软木板) | m2 | 8.194 | 19.79 | 105.06 |  |  | 12.24 | 8.23 |  | 13.08 | 158.4
47 | 011207001014 | 墙面装饰板 (1)美术室立面图8 (2)18厚阻燃板 (3)9厚石膏板 | m2 | 9.902 | 41.75 | 60.81 |  | 0.52 | 10.1 | 6.79 |  | 10.8 | 130.77
47.1 | 10112215T | 墙面饰面(阻燃板基层) | m2 | 9.902 | 21.96 | 47.74 |  | 0.52 | 6.88 | 4.63 |  | 7.36 | 89.09
47.2 | 10112256T | 墙面饰面(石膏板) | m2 | 9.902 | 19.79 | 13.07 |  |  | 3.22 | 2.16 |  | 3.44 | 41.68
48 | 011406001001 | 抹灰面油漆涂料 (1)美术室立面图8 (2)黑板漆:腻子粉满批三度,面漆:一底二面。 | m2 | 9.902 | 17.53 | 12.37 |  |  | 2.93 | 1.97 |  | 3.13 | 37.93
48.1 | 10114147T | 内墙涂料(墙面 二遍) | m2 | 9.902 | 17.53 | 12.37 |  |  | 2.93 | 1.97 |  | 3.13 | 37.93
49 | 011207001015 | 墙面装饰板 (1)美术室立面8 (2)30*30木龙骨横向600mm (3)18厚阻燃板 (4)9厚石膏板 | m2 | 15.444 | 74.76 | 98.88 |  | 0.57 | 17.07 | 11.48 |  | 18.25 | 221.01
49.1 | 10112219 | 墙面饰面(木龙骨断面24cm2 双向平均中距30cm) | m2 | 15.444 | 33.01 | 38.07 |  | 0.05 | 6.97 | 4.69 |  | 7.45 | 90.24
49.2 | 10112215T | 墙面饰面(阻燃板基层) | m2 | 15.444 | 21.96 | 47.74 |  | 0.52 | 6.88 | 4.63 |  | 7.36 | 89.09
49.3 | 10112256T | 墙面饰面(9厚石膏板) | m2 | 15.444 | 19.79 | 13.07 |  |  | 3.22 | 2.16 |  | 3.44 | 41.68
50 | 011406001002 | 抹灰面油漆涂料 (1)美术室立面图8 (2)白色无机涂料，无机涂料做法:腻子粉满批三度,面漆:一底二面。 | m2 | 15.444 | 17.53 | 10.96 |  |  | 2.79 | 1.88 |  | 2.98 | 36.14
50.1 | 10114147 | 内墙涂料(墙面 二遍) | m2 | 15.444 | 17.53 | 10.96 |  |  | 2.79 | 1.88 |  | 2.98 | 36.14
51 | 011502002002 | 木质装饰线 | m | 16.386 | 5.88 | 10.86 |  | 0.05 | 1.65 | 1.11 |  | 1.76 | 21.31
分部分项工程量清单综合单价分析表
工程名称：荔城区第一实验小学东园校区附属幼儿园装饰工程 | [11 empty] | 第10页 共96页
序号 | 项目编码 | 项目名称及特征描述 | 单位 | 工程量 | 综合单价组成(元) | [7 empty] | 综合单价 (元)
[5 empty] | 人工费 | 材料费 | 其中： 设备费 | 施工机具使用费 | 企业管理费 | 利润 | 规费 | 税金
(1)原木色科技 (2)实木线条收口40mm
51.1 | 10115027 | 木装饰线(平面线 宽度 ≤50mm) | m | 16.386 | 5.88 | 10.86 |  | 0.05 | 1.65 | 1.11 |  | 1.76 | 21.31
52 | 011501008020 | 木壁柜 (1)美术室立面图6 (2)长4795宽350高2930 (3)18厚原木色生态板 | m | 4.835 | 395.2 | 352.05 |  | 10.66 | 74.28 | 49.93 |  | 79.39 | 961.51
52.1 | 10115012T | 柜类、货架(附墙书柜) | m | 4.835 | 395.2 | 352.05 |  | 10.66 | 74.28 | 49.93 |  | 79.39 | 961.51
53 | 011501008021 | 木壁柜 (1)美术室立面图6 (2)长3852宽350高2930 (3)18厚原木色生态板 | m | 3.872 | 395.2 | 352.05 |  | 10.66 | 74.28 | 49.93 |  | 79.39 | 961.51
53.1 | 10115012T | 柜类、货架(附墙书柜) | m | 3.872 | 395.2 | 352.05 |  | 10.66 | 74.28 | 49.93 |  | 79.39 | 961.51
54 | 011501008006 | 木壁柜 (1)美术室立面图9 (2)长8325高800 (3)18厚原木色生态板 | m2 | 6.244 | 498.67 | 263.84 |  | 10.13 | 75.72 | 50.9 |  | 80.93 | 980.19
54.1 | 10115010T | 柜类、货架(附墙矮柜) | m2 | 6.244 | 498.67 | 263.84 |  | 10.13 | 75.72 | 50.9 |  | 80.93 | 980.19
会议室
55 | 011207001016 | 墙面装饰板 (1)会议室立面图10 (2)木饰面暗门 | m2 | 2.52 | 19.79 | 19.63 |  |  | 3.86 | 2.6 |  | 4.13 | 50.01
55.1 | 10112256T | 墙面饰面(木饰面) | m2 | 2.52 | 19.79 | 19.63 |  |  | 3.86 | 2.6 |  | 4.13 | 50.01
56 | 011406001003 | 抹灰面油漆涂料 (1)会议室 (2)刷白色无机涂料，.无机涂料做法:腻子粉满批三度,面漆:一底二面。 | m2 | 22.56 | 17.53 | 12.37 |  |  | 2.93 | 1.97 |  | 3.13 | 37.93
56.1 | 10114147T | 内墙涂料(墙面 二遍) | m2 | 22.56 | 17.53 | 12.37 |  |  | 2.93 | 1.97 |  | 3.13 | 37.93
57 | 011207001031 | 墙面装饰板 (1)暗门位置墙面 (2)9mm木饰面 | m2 | 3.18 | 24.54 | 33.36 |  | 0.65 | 5.74 | 3.86 |  | 6.13 | 74.28
分部分项工程量清单综合单价分析表
工程名称：荔城区第一实验小学东园校区附属幼儿园装饰工程 | [11 empty] | 第11页 共96页
序号 | 项目编码 | 项目名称及特征描述 | 单位 | 工程量 | 综合单价组成(元) | [7 empty] | 综合单价 (元)
[5 empty] | 人工费 | 材料费 | 其中： 设备费 | 施工机具使用费 | 企业管理费 | 利润 | 规费 | 税金
57.1 | 10112225T | 墙面饰面(木质饰面板 墙面、墙裙) | m2 | 3.18 | 24.54 | 33.36 |  | 0.65 | 5.74 | 3.86 |  | 6.13 | 74.28
58 | 011210006001 | 其他隔断 (1)1.2mm厚30*30mm镀锌方管横向@600mm (2)15mm阻燃板基层，9mm厚石膏板 | m2 | 19.38 | 63.32 | 77.42 |  | 0.44 | 13.84 | 9.3 |  | 14.79 | 179.11
58.1 | 10112351T | 其他隔断(双面轻钢龙骨石膏板隔断墙) | m2 | 19.38 | 63.32 | 77.42 |  | 0.44 | 13.84 | 9.3 |  | 14.79 | 179.11
59 | 011210006002 | 其他隔断 (1)U50mm穿心龙骨@1000mm,45*75系列隔墙龙骨 (2)12mm阻燃板基层，9mm厚木饰面 | m2 | 3.18 | 63.32 | 72.17 |  | 0.44 | 13.32 | 8.96 |  | 14.24 | 172.45
59.1 | 10112351T | 其他隔断(双面轻钢龙骨石膏板隔断墙) | m2 | 3.18 | 63.32 | 72.17 |  | 0.44 | 13.32 | 8.96 |  | 14.24 | 172.45
建构室
60 | 011501008007 | 木壁柜 (1)建构室立面1 (2)单个长1800高2930宽300 (3)18厚原木色生态板 | m | 3.6 | 395.2 | 399.58 |  | 10.66 | 78.93 | 53.06 |  | 84.37 | 1021.8
60.1 | 10115012T | 柜类、货架(附墙书柜) | m | 3.6 | 395.2 | 399.58 |  | 10.66 | 78.93 | 53.06 |  | 84.37 | 1021.8
61 | 011501011001 | 矮柜 (1)建构室立面2 (2)18厚原木色生态板 (3)长5100宽600高350 | m2 | 1.785 | 498.67 | 365.95 |  | 10.13 | 85.73 | 57.63 |  | 91.63 | 1109.74
61.1 | 10115010T | 柜类、货架(附墙矮柜) | m2 | 1.785 | 498.67 | 365.95 |  | 10.13 | 85.73 | 57.63 |  | 91.63 | 1109.74
62 | 011501006001 | 书柜 (1)建构室立面3 (2)长5180高2980宽250 (3)18厚原木色生态板 | m | 5.18 | 395.2 | 204.06 |  | 10.66 | 59.77 | 40.18 |  | 63.89 | 773.76
62.1 | 10115012T | 柜类、货架(附墙书柜) | m | 5.18 | 395.2 | 204.06 |  | 10.66 | 59.77 | 40.18 |  | 63.89 | 773.76
63 | 011501006002 | 书柜 (1)建构室立面图4 (2)长5580宽350高1130 (3)18厚原木色生态板 | m2 | 7.2 | 498.67 | 230.98 |  | 10.13 | 72.5 | 48.74 |  | 77.49 | 938.51
63.1 | 10115010T | 柜类、货架(附墙矮柜) | m2 | 7.2 | 498.67 | 230.98 |  | 10.13 | 72.5 | 48.74 |  | 77.49 | 938.51
分部分项工程量清单综合单价分析表
工程名称：荔城区第一实验小学东园校区附属幼儿园装饰工程 | [11 empty] | 第12页 共96页
序号 | 项目编码 | 项目名称及特征描述 | 单位 | 工程量 | 综合单价组成(元) | [7 empty] | 综合单价 (元)
[5 empty] | 人工费 | 材料费 | 其中： 设备费 | 施工机具使用费 | 企业管理费 | 利润 | 规费 | 税金
64 | 011207001017 | 墙面装饰板 (1)洞洞板 (2)18厚阻燃板 (3)30*30mm木龙骨，木龙骨竖向通长，横向600 | m2 | 21.24 | 74.76 | 190.87 |  | 0.57 | 26.09 | 17.55 |  | 27.89 | 337.73
64.1 | 10112219 | 墙面饰面(木龙骨断面24cm2 双向平均中距30cm) | m2 | 21.24 | 33.01 | 38.07 |  | 0.05 | 6.97 | 4.69 |  | 7.45 | 90.24
64.2 | 10112215T | 墙面饰面(18厚阻燃板基层) | m2 | 21.24 | 21.96 | 47.74 |  | 0.52 | 6.88 | 4.63 |  | 7.36 | 89.09
64.3 | 10112256T | 墙面饰面(洞洞板) | m2 | 21.24 | 19.79 | 105.06 |  |  | 12.24 | 8.23 |  | 13.08 | 158.4
65 | 011207001018 | 墙面装饰板 (1)18厚原木色生态板 (2)(内部:+30*30mm木龙骨,木龙骨竖向通长,横向@600mm) | m2 | 0.42 | 52.8 | 90.63 |  | 0.05 | 14.06 | 9.46 |  | 15.03 | 182.02
65.1 | 10112256T | 墙面饰面(原木色生态板) | m2 | 0.42 | 19.79 | 52.56 |  |  | 7.09 | 4.77 |  | 7.58 | 91.79
65.2 | 10112219 | 墙面饰面(木龙骨断面24cm2 双向平均中距30cm) | m2 | 0.42 | 33.01 | 38.07 |  | 0.05 | 6.97 | 4.69 |  | 7.45 | 90.24
66 | 011502002001 | 木质装饰线 (1)建构室立面图5 (2)科技木线条 | m | 6.96 | 5.88 | 10.86 |  | 0.05 | 1.65 | 1.11 |  | 1.76 | 21.31
66.1 | 10115027 | 木装饰线(平面线 宽度 ≤50mm) | m | 6.96 | 5.88 | 10.86 |  | 0.05 | 1.65 | 1.11 |  | 1.76 | 21.31
67 | 011501011003 | 矮柜 (1)建构室立面图6 (2)18厚原木色生态板 (3)长3650宽400高350 | m2 | 1.278 | 498.67 | 295.14 |  | 10.13 | 78.79 | 52.96 |  | 84.21 | 1019.9
67.1 | 10115010T | 柜类、货架(附墙矮柜) | m2 | 1.278 | 498.67 | 295.14 |  | 10.13 | 78.79 | 52.96 |  | 84.21 | 1019.9
68 | 011207001028 | 墙面装饰板 (1)建构室，镜面探索区 (2)18厚阻燃板 (3)1.2厚镜面不锈钢板 (4)1.2厚30*30镀锌方管横向400*400 | m2 | 47.88 | 19.79 | 148.89 |  |  | 16.53 | 11.11 |  | 17.67 | 213.99
68.1 | 10112256T | 墙面饰面(镜面不锈钢板) | m2 | 47.88 | 19.79 | 148.89 |  |  | 16.53 | 11.11 |  | 17.67 | 213.99
69 | 011210006003 | 其他隔断 | m2 | 23.22 | 63.32 | 116.91 |  | 0.44 | 17.71 | 11.9 |  | 18.93 | 229.21
分部分项工程量清单综合单价分析表
工程名称：荔城区第一实验小学东园校区附属幼儿园装饰工程 | [11 empty] | 第13页 共96页
序号 | 项目编码 | 项目名称及特征描述 | 单位 | 工程量 | 综合单价组成(元) | [7 empty] | 综合单价 (元)
[5 empty] | 人工费 | 材料费 | 其中： 设备费 | 施工机具使用费 | 企业管理费 | 利润 | 规费 | 税金
69.1 | 10112351T | 其他隔断(双面轻钢龙骨石膏板隔断墙) | m2 | 23.22 | 63.32 | 116.91 |  | 0.44 | 17.71 | 11.9 |  | 18.93 | 229.21
音乐室
70 | 011207001019 | 墙面装饰板 (1)音乐室立面图7 (2)内部30mm*30mm木龙骨，木龙骨竖向通长间距600mm (3)18厚阻燃板 (4)9厚石膏板 | m2 | 22.14 | 74.76 | 98.88 |  | 0.57 | 17.07 | 11.48 |  | 18.25 | 221.01
70.1 | 10112219 | 墙面饰面(木龙骨断面24cm2 双向平均中距30cm) | m2 | 22.14 | 33.01 | 38.07 |  | 0.05 | 6.97 | 4.69 |  | 7.45 | 90.24
70.2 | 10112215T | 墙面饰面(阻燃板基层) | m2 | 22.14 | 21.96 | 47.74 |  | 0.52 | 6.88 | 4.63 |  | 7.36 | 89.09
70.3 | 10112256T | 墙面饰面(纸面石膏板) | m2 | 22.14 | 19.79 | 13.07 |  |  | 3.22 | 2.16 |  | 3.44 | 41.68
71 | 011406001004 | 抹灰面油漆涂料 (1)音乐室立面图7 (2)白色无机涂料，腻子粉满批三度,面漆:一底二面。 | m2 | 30.558 | 17.53 | 10.96 |  |  | 2.79 | 1.88 |  | 2.98 | 36.14
71.1 | 10114147 | 内墙涂料(墙面 二遍) | m2 | 30.558 | 17.53 | 10.96 |  |  | 2.79 | 1.88 |  | 2.98 | 36.14
72 | 011207001021 | 墙面装饰板 (1)音乐室立面8 (2)18厚阻燃板 (3)原木色穿孔吸音板 | m2 | 14.898 | 115.55 | 84.29 |  | 1.87 | 19.77 | 13.29 |  | 21.13 | 255.9
72.1 | 10112215T | 墙面饰面（阻燃板基层) | m2 | 14.898 | 21.96 | 47.74 |  | 0.52 | 6.88 | 4.63 |  | 7.36 | 89.09
72.2 | 10112260T | 墙面饰面(木质吸声板(槽木、穿孔木)) | m2 | 14.898 | 93.59 | 36.55 |  | 1.35 | 12.89 | 8.66 |  | 13.77 | 166.81
73 | 011207001022 | 墙面装饰板 (1)5mm明镜 (2)30*30木龙骨@600mm (3)18厚阻燃板基层 | m2 | 18 | 89.66 | 198.97 |  | 0.57 | 28.34 | 19.06 |  | 30.3 | 366.89
73.1 | 10112219 | 墙面饰面(木龙骨断面24cm2 双向平均中距30cm) | m2 | 18 | 33.01 | 38.07 |  | 0.05 | 6.97 | 4.69 |  | 7.45 | 90.24
73.2 | 10112216T | 墙面饰面(胶合板基层) | m2 | 18 | 22.88 | 47.87 |  | 0.52 | 6.98 | 4.7 |  | 7.47 | 90.42
73.3 | 10112256T | 墙面饰面(明镜） | m2 | 18 | 19.79 | 62.94 |  |  | 8.11 | 5.45 |  | 8.67 | 104.96
分部分项工程量清单综合单价分析表
工程名称：荔城区第一实验小学东园校区附属幼儿园装饰工程 | [11 empty] | 第14页 共96页
序号 | 项目编码 | 项目名称及特征描述 | 单位 | 工程量 | 综合单价组成(元) | [7 empty] | 综合单价 (元)
[5 empty] | 人工费 | 材料费 | 其中： 设备费 | 施工机具使用费 | 企业管理费 | 利润 | 规费 | 税金
73.4 | 10112242 | 墙面饰面(不锈钢面板 墙面) | m2 | 3.51 | 71.68 | 256.85 |  |  | 32.2 | 21.64 |  | 34.41 | 416.78
表演室
74 | 010801001001 | 木质门 (1)表演室立面图9 (2)成品木质面门 | m2 | 3.486 | 62.07 | 938.06 |  |  | 98.01 | 65.89 |  | 104.77 | 1268.79
74.1 | 10108001 | 成品木门安装(成品复合木门扇安装) | m2 | 3.486 | 48.81 | 852.51 |  |  | 88.33 | 59.38 |  | 94.41 | 1143.44
74.2 | 10108003 | 成品木门安装(成品木门框安装) | m | 5.86 | 7.89 | 50.89 |  |  | 5.76 | 3.87 |  | 6.16 | 74.57
75 | 011207001023 | 墙面装饰板 (1)表演室立面图9 (2)内部30mm*30mm木龙骨，木龙骨竖向通长间距600mm (3)木饰面板 (4)18厚阻燃板 | m2 | 17.788 | 24.54 | 45.2 |  | 0.65 | 6.9 | 4.64 |  | 7.37 | 89.3
75.1 | 10112225 | 墙面饰面(木质饰面板 墙面、墙裙) | m2 | 17.788 | 24.54 | 45.2 |  | 0.65 | 6.9 | 4.64 |  | 7.37 | 89.3
76 | 011210001001 | 木隔断 (1)表演室立面图9 (2)30*30mm木龙骨木龙骨竖向通长、横向@600mm (3)18mm阻燃板 | m2 | 8.894 | 70.34 | 141.91 |  | 0.6 | 20.86 | 14.02 |  | 22.3 | 270.03
76.1 | 10112354T | 其他隔断(双面木龙骨阻燃板隔断墙) | m2 | 8.894 | 70.34 | 141.91 |  | 0.6 | 20.86 | 14.02 |  | 22.3 | 270.03
77 | 011501008008 | 木壁柜 (1)表演室立面图11 (2)原木色木质面板 (3)单个长3800宽550高1800 | m2 | 13.592 | 498.67 | 452.36 |  | 10.13 | 94.19 | 63.32 |  | 100.68 | 1219.35
77.1 | 10115010T | 柜类、货架(附墙矮柜) | m2 | 13.592 | 498.67 | 452.36 |  | 10.13 | 94.19 | 63.32 |  | 100.68 | 1219.35
78 | 011501011004 | 矮柜 (1)表演室立面图13 (2)5厚明镜，20厚原木色生态板 (3)长8800宽500高1180 | m2 | 8.07 | 498.67 | 396.18 |  | 10.13 | 88.69 | 59.62 |  | 94.8 | 1148.09
78.1 | 10115010T | 柜类、货架(附墙矮柜) | m2 | 8.07 | 498.67 | 396.18 |  | 10.13 | 88.69 | 59.62 |  | 94.8 | 1148.09
79 | 011207001032 | 墙面装饰板 (1)5mm明镜 | m2 | 4.696 | 28.63 | 114.59 |  |  | 14.04 | 9.44 |  | 15 | 181.7
分部分项工程量清单综合单价分析表
工程名称：荔城区第一实验小学东园校区附属幼儿园装饰工程 | [11 empty] | 第15页 共96页
序号 | 项目编码 | 项目名称及特征描述 | 单位 | 工程量 | 综合单价组成(元) | [7 empty] | 综合单价 (元)
[5 empty] | 人工费 | 材料费 | 其中： 设备费 | 施工机具使用费 | 企业管理费 | 利润 | 规费 | 税金
79.1 | 10112224 | 墙面饰面(镜面玻璃 在抹灰面上粘贴) | m2 | 4.696 | 28.63 | 114.59 |  |  | 14.04 | 9.44 |  | 15 | 181.7
80 | 011502001007 | 金属装饰线 (1)1.0厚白色不锈钢 (2)20mm宽 | m | 17.89 | 6.25 | 12.2 |  |  | 1.81 | 1.22 |  | 1.93 | 23.41
80.1 | 10115043 | 金属装饰线(不锈钢装饰线 角线 宽度 ≤20mm) | m | 17.89 | 6.25 | 12.2 |  |  | 1.81 | 1.22 |  | 1.93 | 23.41
81 | 011503005001 | 金属靠墙扶手 (1)表演室弧形窗立面图14 (2)不锈钢栏杆，不锈钢扶手（原有的） | m | 17.16 | 147.58 | 6.04 |  | 14.26 | 16.45 | 11.06 |  | 17.59 | 212.98
81.1 | 10115086T | 不锈钢栏杆(不锈钢扶手) | m | 17.16 | 147.58 | 6.04 |  | 14.26 | 16.45 | 11.06 |  | 17.59 | 212.98
82 | 011207001024 | 墙面装饰板 (1)四层办公室立面图1/2 (2)18厘多层板块麦麸科技木皮 (3)18厚阻燃板基层 | m2 | 22.763 | 41.75 | 87.96 |  | 0.52 | 12.76 | 8.58 |  | 13.65 | 165.22
82.1 | 10112215T | 墙面饰面(18厚阻燃板基层) | m2 | 22.763 | 21.96 | 47.74 |  | 0.52 | 6.88 | 4.63 |  | 7.36 | 89.09
82.2 | 10112256T | 墙面饰面(科技木皮) | m2 | 22.763 | 19.79 | 40.22 |  |  | 5.88 | 3.95 |  | 6.29 | 76.13
83 | 011207001025 | 墙面装饰板 (1)综合会议室立面图 (2)生态板 (3)内部结构为原有 | m2 | 15.69 | 19.79 | 52.56 |  |  | 7.09 | 4.77 |  | 7.58 | 91.79
83.1 | 10112256T | 墙面饰面(原木生态板板) | m2 | 15.69 | 19.79 | 52.56 |  |  | 7.09 | 4.77 |  | 7.58 | 91.79
84 | 011502001005 | 金属装饰线 (1)三层表演室 表演室立面图9，三层音乐室立面图08，三层建构室立面图06，二层美术室、会议室 美术室立面图09，二层美术室、会议室 美术室立面图07，第二层图书馆立面图03，第二层图书馆立面图02，第一、二、三层班级活动室1班级活动室01立面图05，第一层班级活动单元1备餐间平面图配餐间立面图03/04，表演室立面图9，第一、二、三层 班级活动室03立面图06，第一、二、三层班级活动室03立面图07，第一层楼梯立面图1-1楼梯立面图1-1柜子内部结构图，第一 | m | 142.72 | 7.23 | 27.93 |  | 0.19 | 3.46 | 2.33 |  | 3.7 | 44.84
分部分项工程量清单综合单价分析表
工程名称：荔城区第一实验小学东园校区附属幼儿园装饰工程 | [11 empty] | 第16页 共96页
序号 | 项目编码 | 项目名称及特征描述 | 单位 | 工程量 | 综合单价组成(元) | [7 empty] | 综合单价 (元)
[5 empty] | 人工费 | 材料费 | 其中： 设备费 | 施工机具使用费 | 企业管理费 | 利润 | 规费 | 税金
层班级活动室3立面图13 (2)1.0黑钢收边
84.1 | 10115044 | 金属装饰线(不锈钢装饰线 角线 宽度 ≤50mm) | m | 142.72 | 7.23 | 27.93 |  | 0.19 | 3.46 | 2.33 |  | 3.7 | 44.84
85 | 010903002002 | 墙面涂膜防水 (1)所有靠墙柜子与墙的交接处 (2)聚氨酯防水 (3)2厚俩遍 | m2 | 688.147 | 7.14 | 40.38 |  |  | 4.66 | 3.13 |  | 4.98 | 60.29
85.1 | 10109083 | 涂料防水(聚氨脂防水涂膜2mm厚 立面) | m2 | 688.147 | 7.14 | 40.38 |  |  | 4.66 | 3.13 |  | 4.98 | 60.29
天棚工程 | [13 empty] | 分项工程(17房屋建筑与装饰)
86 | 011302001001 | 天棚吊顶 (1)面点区 (2)600*600铝扣板吊顶 (3)天棚龙骨(装配式U型轻钢(不上人型) 面层规格 600mm×600mm 平面) | m2 | 5.66 | 38.99 | 117.95 |  | 2.35 | 15.62 | 10.49 |  | 16.68 | 202.08
86.1 | 10113019 | 天棚龙骨(装配式U型轻钢(不上人型) 面层规格 600mm×600mm 平面) | m2 | 5.66 | 21.99 | 31.53 |  | 2.35 | 5.48 | 3.68 |  | 5.85 | 70.88
86.2 | 10113108T | 天棚面层(方形铝扣板600mm×600mm) | m2 | 5.66 | 17 | 86.42 |  |  | 10.14 | 6.81 |  | 10.83 | 131.2
87 | 011302001002 | 天棚吊顶 (1)第一层，第二层，第三层，班级活动室2、3、4 (2)50*50*1厚白色铝方管@100mm | m2 | 156.42 | 34.69 | 126.03 |  | 2.35 | 15.99 | 10.74 |  | 17.08 | 206.88
87.1 | 10113105T | 天棚面层(白色铝方管间距100mm) | m2 | 156.42 | 12.7 | 94.5 |  |  | 10.51 | 7.06 |  | 11.23 | 136
87.2 | 10113019 | 天棚龙骨(装配式U型轻钢(不上人型) 面层规格 600mm×600mm 平面) | m2 | 156.42 | 21.99 | 31.53 |  | 2.35 | 5.48 | 3.68 |  | 5.85 | 70.88
88 | 011302001007 | 天棚吊顶 (1)第二三四层 (2)9mm石膏板吊顶 (3)轻钢龙骨 | m2 | 457.26 | 45.31 | 60.25 |  | 2.32 | 10.58 | 7.1 |  | 11.3 | 136.85
88.1 | 10113019 | 天棚龙骨(装配式U型轻钢(不上人型) 面层规格 600mm×600mm 平面) | m2 | 450.958 | 21.99 | 31.53 |  | 2.35 | 5.48 | 3.68 |  | 5.85 | 70.88
88.2 | 10113085 | 石膏板天棚面层(安在U形轻钢龙骨上) | m2 | 457.26 | 15.48 | 14.89 |  |  | 2.98 | 2 |  | 3.18 | 38.53
分部分项工程量清单综合单价分析表
工程名称：荔城区第一实验小学东园校区附属幼儿园装饰工程 | [11 empty] | 第17页 共96页
序号 | 项目编码 | 项目名称及特征描述 | 单位 | 工程量 | 综合单价组成(元) | [7 empty] | 综合单价 (元)
[5 empty] | 人工费 | 材料费 | 其中： 设备费 | 施工机具使用费 | 企业管理费 | 利润 | 规费 | 税金
88.3 | 10113069T | 阻燃板天棚基层(18mm) | m2 | 89.3 | 17.17 | 47.37 |  |  | 6.32 | 4.25 |  | 6.76 | 81.87
88.4 | 10113074T | 胶合板(天棚面层) | m2 | 120 | 18.24 | 19.1 |  |  | 3.66 | 2.46 |  | 3.91 | 47.37
89 | 011302001008 | 天棚吊顶 (1)二层阅览室 (2)U型龙骨 (3)9mm石膏板吊顶 (4)刷白色无机涂料 | m2 | 11.12 | 182.98 | 172.35 |  |  | 34.82 | 23.42 |  | 37.23 | 450.81
89.1 | 10113132 | 天棚龙骨(阶梯型天棚 弧线型龙骨) | m2 | 11.12 | 55.03 | 52.84 |  |  | 10.57 | 7.11 |  | 11.3 | 136.85
89.2 | 10113153 | 天棚基层(弧线型阶梯天棚 石膏板基层) | m2 | 17.422 | 38.52 | 17.47 |  |  | 5.49 | 3.69 |  | 5.87 | 71.04
89.3 | 10113154T | 天棚基层(弧线型阶梯天棚 胶合板基层) | m2 | 17.422 | 43.15 | 58.81 |  |  | 9.99 | 6.72 |  | 10.68 | 129.35
90 | 011301001001 | 天棚抹灰 (1)第二三四层，会议室，表演室，音乐室，建构室，美术室阅览室， (2)轻钢龙骨9mm石膏板吊顶 ，腻子两遍，刷白色无机涂料 | m2 | 498.4 | 21.92 | 10.96 |  |  | 3.22 | 2.17 |  | 3.44 | 41.71
90.1 | 10114149 | 内墙涂料(天棚面 二遍) | m2 | 498.4 | 21.92 | 10.96 |  |  | 3.22 | 2.17 |  | 3.44 | 41.71
91 | 011302001006 | 天棚吊顶 (1)第二层美术室 (2)轻钢龙骨9mm石膏板吊顶 刷墨绿色无机涂料 | m2 | 10.04 | 39.78 | 46.08 |  | 2.6 | 8.67 | 5.83 |  | 9.26 | 112.22
91.1 | 10113085 | 石膏板天棚面层(安在U形轻钢龙骨上) | m2 | 10.04 | 15.48 | 14.89 |  |  | 2.98 | 2 |  | 3.18 | 38.53
91.2 | 10113017T | 天棚龙骨(装配式U型轻钢(不上人型) 面层规格 600×600mm 平面) | m2 | 10.04 | 24.3 | 31.19 |  | 2.6 | 5.69 | 3.83 |  | 6.08 | 73.69
92 | 011301001002 | 天棚抹灰 (1)第二层 美术室 (2)轻钢龙骨9mm石膏板吊顶，腻子两遍，刷墨绿色无机涂料 | m2 | 10.04 | 21.92 | 10.96 |  |  | 3.22 | 2.17 |  | 3.44 | 41.71
92.1 | 10114149 | 内墙涂料(天棚面 二遍) | m2 | 10.04 | 21.92 | 10.96 |  |  | 3.22 | 2.17 |  | 3.44 | 41.71
93 | 011302001003 | 天棚吊顶 (1)第二层阅览室，第三层建构室 (2)1.0mm厚40*100mm铝木方通 | m2 | 109.4 | 34.69 | 136.53 |  | 2.35 | 17.01 | 11.43 |  | 18.18 | 220.19
分部分项工程量清单综合单价分析表
工程名称：荔城区第一实验小学东园校区附属幼儿园装饰工程 | [11 empty] | 第18页 共96页
序号 | 项目编码 | 项目名称及特征描述 | 单位 | 工程量 | 综合单价组成(元) | [7 empty] | 综合单价 (元)
[5 empty] | 人工费 | 材料费 | 其中： 设备费 | 施工机具使用费 | 企业管理费 | 利润 | 规费 | 税金
93.1 | 10113105T | 天棚面层(铝方通天棚 条型 间距100mm) | m2 | 109.4 | 12.7 | 105 |  |  | 11.53 | 7.75 |  | 12.33 | 149.31
93.2 | 10113019 | 天棚龙骨(装配式U型轻钢(不上人型) 面层规格 600mm×600mm 平面) | m2 | 109.4 | 21.99 | 31.53 |  | 2.35 | 5.48 | 3.68 |  | 5.85 | 70.88
94 | 011304003001 | 天棚开孔 (1)射灯开孔 | 个 | 72 | 7.07 |  |  |  | 0.69 | 0.47 |  | 0.74 | 8.97
94.1 | 10113222 | 天棚开孔(灯光孔、风口，每个面积在0.02m2以内) | 个 | 72 | 7.07 |  |  |  | 0.69 | 0.47 |  | 0.74 | 8.97
95 | 011304001001 | 灯带槽 (1)悬挑式灯带 (2)18mm阻燃板 (3)9mm石膏板 | m2 | 16.5 | 89.06 | 79.38 |  |  | 16.51 | 11.1 |  | 17.64 | 213.69
95.1 | 10113216T | 灯槽、灯带(天棚面层悬挑式灯槽 直型胶合板面) | m2 | 16.5 | 89.06 | 79.38 |  |  | 16.51 | 11.1 |  | 17.64 | 213.69
门窗工程 | [13 empty] | 分项工程(17房屋建筑与装饰)
96 | 010807001001 | 金属（塑钢、断桥）窗 (1)第一层 (2)C1 (12*09)铝合金推拉窗距地900mm (3)钢化玻璃6mm | m2 | 1.08 | 77.63 | 239.63 |  | 3.6 | 31.44 | 21.14 |  | 33.61 | 407.06
96.1 | 10108071 | 铝合金窗(铝合金推拉窗制作) | m2 | 1.08 | 41.61 | 214.2 |  | 3.6 | 25.42 | 17.09 |  | 27.17 | 329.09
96.2 | 10108075 | 铝合金窗(铝合金推拉窗安装) | m2 | 1.08 | 36.02 | 25.43 |  |  | 6.02 | 4.05 |  | 6.44 | 77.96
97 | 010807001002 | 金属（塑钢、断桥）窗 (1)第一层 (2)c2(12*12)铝合金推拉窗距地900mm (3)钢化玻璃6mm | m2 | 1.44 | 77.63 | 239.63 |  | 3.6 | 31.44 | 21.14 |  | 33.61 | 407.05
97.1 | 10108071 | 铝合金窗(铝合金推拉窗制作) | m2 | 1.44 | 41.61 | 214.2 |  | 3.6 | 25.42 | 17.09 |  | 27.17 | 329.09
97.2 | 10108075 | 铝合金窗(铝合金推拉窗安装) | m2 | 1.44 | 36.02 | 25.43 |  |  | 6.02 | 4.05 |  | 6.44 | 77.96
98 | 010802001001 | 金属（塑钢）门 (1)第一层M0921 | m2 | 1.89 | 80.94 | 293.95 |  | 2.95 | 37.02 | 24.89 |  | 39.57 | 479.32
98.1 | 10108018 | 铝合金门(铝合金推拉门制作) | m2 | 1.89 | 41.61 | 273.95 |  | 2.95 | 31.21 | 20.98 |  | 33.36 | 404.06
98.2 | 10108020 | 铝合金门(铝合金推拉门安装) | m2 | 1.89 | 39.33 | 20 |  |  | 5.81 | 3.91 |  | 6.21 | 75.26
分部分项工程量清单综合单价分析表
工程名称：荔城区第一实验小学东园校区附属幼儿园装饰工程 | [11 empty] | 第19页 共96页
序号 | 项目编码 | 项目名称及特征描述 | 单位 | 工程量 | 综合单价组成(元) | [7 empty] | 综合单价 (元)
[5 empty] | 人工费 | 材料费 | 其中： 设备费 | 施工机具使用费 | 企业管理费 | 利润 | 规费 | 税金
99 | 010807001003 | 金属（塑钢、断桥）窗 (1)第一层 (2)C12*21)铝合金推拉窗距地900mm (3)钢化玻璃6mm | m2 | 2.52 | 77.63 | 239.63 |  | 3.6 | 31.44 | 21.14 |  | 33.61 | 407.05
99.1 | 10108071 | 铝合金窗(铝合金推拉窗制作) | m2 | 2.52 | 41.61 | 214.2 |  | 3.6 | 25.42 | 17.09 |  | 27.17 | 329.09
99.2 | 10108075 | 铝合金窗(铝合金推拉窗安装) | m2 | 2.52 | 36.02 | 25.43 |  |  | 6.02 | 4.05 |  | 6.44 | 77.96
100 | 010802001002 | 金属（塑钢）门 (1)第三层M1621 | m2 | 3.36 | 80.94 | 293.95 |  | 2.95 | 37.02 | 24.89 |  | 39.57 | 479.32
100.1 | 10108018 | 铝合金门(铝合金推拉门制作) | m2 | 3.36 | 41.61 | 273.95 |  | 2.95 | 31.21 | 20.98 |  | 33.36 | 404.06
100.2 | 10108020 | 铝合金门(铝合金推拉门安装) | m2 | 3.36 | 39.33 | 20 |  |  | 5.81 | 3.91 |  | 6.21 | 75.26
101 | 010802001003 | 金属（塑钢）门 (1)第四层M1021 | m2 | 2.1 | 80.94 | 293.95 |  | 2.95 | 37.02 | 24.89 |  | 39.57 | 479.32
101.1 | 10108018 | 铝合金门(铝合金推拉门制作) | m2 | 2.1 | 41.61 | 273.95 |  | 2.95 | 31.21 | 20.98 |  | 33.36 | 404.06
101.2 | 10108020 | 铝合金门(铝合金推拉门安装) | m2 | 2.1 | 39.33 | 20 |  |  | 5.81 | 3.91 |  | 6.21 | 75.26
102 | 010807001004 | 金属（塑钢、断桥）窗 (1)第三层表演室弧形窗 (2)铝合金框6 (3)6中透单银low-e+12空气+6透明玻璃窗 | m2 | 33.29 | 77.63 | 328.72 |  | 3.6 | 40.17 | 27.01 |  | 42.94 | 520.07
102.1 | 10108071T | 铝合金窗(铝合金推拉窗制作) | m2 | 33.29 | 41.61 | 303.29 |  | 3.6 | 34.15 | 22.96 |  | 36.5 | 442.11
102.2 | 10108075 | 铝合金窗(铝合金推拉窗安装) | m2 | 33.29 | 36.02 | 25.43 |  |  | 6.02 | 4.05 |  | 6.44 | 77.96
103 | 010801001002 | 木质门 (1)第二层会议室 (2)暗门M0621 | m2 | 2.52 | 78.87 | 1046.38 |  |  | 110.27 | 74.12 |  | 117.88 | 1427.52
103.1 | 10108001 | 成品木门安装(成品复合木门扇安装) | m2 | 2.52 | 48.81 | 852.51 |  |  | 88.33 | 59.38 |  | 94.41 | 1143.44
103.2 | 10108003 | 成品木门安装(成品木门框安装) | m | 9.6 | 7.89 | 50.89 |  |  | 5.76 | 3.87 |  | 6.16 | 74.57
104 | 010801001003 | 木质门 (1)4层办公室、会议室 (2)暗门M1021 | m2 | 4.2 | 68.35 | 978.52 |  |  | 102.59 | 68.96 |  | 109.66 | 1328.09
104.1 | 10108001 | 成品木门安装(成品复合木门扇安装) | m2 | 4.2 | 48.81 | 852.51 |  |  | 88.33 | 59.38 |  | 94.41 | 1143.44
104.2 | 10108003 | 成品木门安装(成品木门框安装) | m | 10.4 | 7.89 | 50.89 |  |  | 5.76 | 3.87 |  | 6.16 | 74.57
分部分项工程量清单综合单价分析表
工程名称：荔城区第一实验小学东园校区附属幼儿园装饰工程 | [11 empty] | 第20页 共96页
序号 | 项目编码 | 项目名称及特征描述 | 单位 | 工程量 | 综合单价组成(元) | [7 empty] | 综合单价 (元)
[5 empty] | 人工费 | 材料费 | 其中： 设备费 | 施工机具使用费 | 企业管理费 | 利润 | 规费 | 税金
其他项目 | [13 empty] | 分项工程(17房屋建筑与装饰)
105 | 011501008017 | 木壁柜 (1)图书馆立面1 (2)长10800mm,宽200mm、320mm、600mm,高3000mm,20厚原木色生态板 | 个 | 1 |  | 37761.95 | [5 empty] | 3398.58 | 41160.53
105.1 | 10115009T | 图书馆立面1壁柜 | 个 | 1 |  | 37761.95 | [5 empty] | 3398.58 | 41160.53
106 | 011501008013 | 木壁柜 (1)第一二三层班级活动室1立面1 (2)长9700mm，宽350mm,高3000mm.材料：20厚原木色生态板 | 个 | 3 |  | 39555.46 | [5 empty] | 3559.99 | 43115.45
106.1 | 10115009T | 活动室柜子1 | 个 | 3 |  | 39555.46 | [5 empty] | 3559.99 | 43115.45
107 | 011501008014 | 木壁柜 (1)第一二三层班级活动室3立面6 (2)20厚原木色生态板，长8100mm宽350mm，高3000mm | 个 | 6 |  | 28321.39 | [5 empty] | 2548.93 | 30870.32
107.1 | 10115009T | 活动室柜子6 | 个 | 6 |  | 28321.39 | [5 empty] | 2548.93 | 30870.32
108 | 011501008015 | 木壁柜 (1)第一二三层班级活动室3立面8 (2)20厚原木色生态板，长5800mm,宽550mm,高3000mm | 个 | 6 |  | 21957.82 | [5 empty] | 1976.2 | 23934.02
108.1 | 10115009T | 活动室柜子8 | 个 | 6 |  | 21957.82 | [5 empty] | 1976.2 | 23934.02
109 | 011501008016 | 木壁柜 (1)第一二三层班级活动室4立面9 (2)20厚原木色生态板，长5400mm,宽：370mm,高3000 | 个 | 3 |  | 18880.83 | [5 empty] | 1699.27 | 20580.1
109.1 | 10115009T | 活动室柜子9 | 个 | 3 |  | 18880.83 | [5 empty] | 1699.27 | 20580.1
110 | 010810001001 | 窗帘 (1)白纱+单层绿色棉麻系列+轨道+窗帘盒 (2)3700mm (3)2层 | m | 434.298 |  | 90 |  |  | 8.82 | 5.93 |  | 9.43 | 114.18
110.1 | 101B001T | 窗帘 | m | 434.298 |  | 90 |  |  | 8.82 | 5.93 |  | 9.43 | 114.18
安装工程 | [13 empty] | 单位工程(17安装)
分部分项工程量清单综合单价分析表
工程名称：荔城区第一实验小学东园校区附属幼儿园装饰工程 | [11 empty] | 第21页 共96页
序号 | 项目编码 | 项目名称及特征描述 | 单位 | 工程量 | 综合单价组成(元) | [7 empty] | 综合单价 (元)
[5 empty] | 人工费 | 材料费 | 其中： 设备费 | 施工机具使用费 | 企业管理费 | 利润 | 规费 | 税金
电气工程 | [13 empty] | 分项工程(17安装)
111 | 030404017001 | 配电箱 (1)名称：照明配电箱 0.5米 (2)安装方式：挂嵌入式 | 台 | 1 | 81.85 |  |  |  | 8.02 | 5.39 |  | 8.57 | 103.83
111.1 | 30402075T | 照明配电箱(安装费) | 台 | 1 | 81.85 |  |  |  | 8.02 | 5.39 |  | 8.57 | 103.83
112 | 030404017002 | 配电箱 (1)名称：照明配电箱(拆除费) (2)安装方式：挂嵌入式 | 台 | 1 | 40.92 |  |  |  | 4.01 | 2.7 |  | 4.29 | 51.92
112.1 | 30402075T | 照明配电箱(拆除费) | 台 | 1 | 40.92 |  |  |  | 4.01 | 2.7 |  | 4.29 | 51.92
113 | 030404017003 | 配电箱 (1)名称：照明配电箱AL1 (2)安装方式：挂嵌入式 (3)焊铜接线端子(导线截面≤10mm2) | 台 | 1 | 87.94 | 675.17 |  |  | 74.78 | 50.28 |  | 79.94 | 968.11
113.1 | 30402075T | 照明配电箱AL1 | 台 | 1 | 81.85 | 659.51 |  |  | 72.65 | 48.84 |  | 77.66 | 940.51
113.2 | 30404018 | 焊铜接线端子(导线截面≤10mm2) | 个 | 3 | 2.03 | 5.22 |  |  | 0.71 | 0.48 |  | 0.76 | 9.2
114 | 030404017004 | 配电箱 (1)名称：照明配电箱AL2 (2)安装方式：挂嵌入式 (3)焊铜接线端子(导线截面≤16mm2) | 台 | 1 | 98.09 | 849.27 |  |  | 92.84 | 62.43 |  | 99.24 | 1201.87
114.1 | 30402075T | 照明配电箱AL2 | 台 | 1 | 81.85 | 807.51 |  |  | 87.16 | 58.59 |  | 93.16 | 1128.27
114.2 | 30404018 | 焊铜接线端子(导线截面≤16mm2) | 个 | 8 | 2.03 | 5.22 |  |  | 0.71 | 0.48 |  | 0.76 | 9.2
115 | 030404034010 | 照明开关 (1)名称：单联开关 (2)安装方式：暗装 | 个 | 4 | 6.84 | 6.39 |  |  | 1.3 | 0.87 |  | 1.39 | 16.79
115.1 | 30414284 | 单联开关 10A | 套 | 4 | 6.84 | 6.39 |  |  | 1.3 | 0.87 |  | 1.39 | 16.79
116 | 030404034011 | 照明开关 (1)名称：三联开关 (2)安装方式：暗装 | 个 | 5 | 6.84 | 8.43 |  |  | 1.5 | 1.01 |  | 1.6 | 19.38
116.1 | 30414284 | 三联开关 10A | 套 | 5 | 6.84 | 8.43 |  |  | 1.5 | 1.01 |  | 1.6 | 19.38
117 | 030404034012 | 照明开关 (1)名称：双联开关 | 个 | 3 | 6.84 | 8.53 |  |  | 1.51 | 1.01 |  | 1.61 | 19.5
分部分项工程量清单综合单价分析表
工程名称：荔城区第一实验小学东园校区附属幼儿园装饰工程 | [11 empty] | 第22页 共96页
序号 | 项目编码 | 项目名称及特征描述 | 单位 | 工程量 | 综合单价组成(元) | [7 empty] | 综合单价 (元)
[5 empty] | 人工费 | 材料费 | 其中： 设备费 | 施工机具使用费 | 企业管理费 | 利润 | 规费 | 税金
(2)安装方式：暗装
117.1 | 30414284 | 双联开关 10A | 套 | 3 | 6.84 | 8.53 |  |  | 1.51 | 1.01 |  | 1.61 | 19.5
118 | 030404034013 | 照明开关 (1)名称：四联开关 (2)安装方式：暗装 | 个 | 1 | 8.39 | 11.28 |  |  | 1.93 | 1.3 |  | 2.06 | 24.96
118.1 | 30414285 | 四联开关 10A | 套 | 1 | 8.39 | 11.28 |  |  | 1.93 | 1.3 |  | 2.06 | 24.96
119 | 030404034014 | 照明开关 (1)名称：紫外线开关(无人时开启) 10A (2)安装方式：暗装 | 个 | 1 | 6.84 | 32.11 |  |  | 3.82 | 2.57 |  | 4.08 | 49.42
119.1 | 30414284 | 紫外线开关(无人时开启) 10A | 套 | 1 | 6.84 | 32.11 |  |  | 3.82 | 2.57 |  | 4.08 | 49.42
120 | 030404035001 | 插座 (1)名称：单相二三极插座(安全型) 10A (2)安装方式：暗装 | 个 | 23 | 8.14 | 8.43 |  |  | 1.62 | 1.09 |  | 1.74 | 21.02
120.1 | 30414307 | 单相二三极插座(安全型) 10A | 套 | 23 | 8.14 | 8.43 |  |  | 1.62 | 1.09 |  | 1.74 | 21.02
121 | 030404035002 | 插座 (1)名称：单相二三极插座(安全型) 16A (2)安装方式：暗装 | 个 | 11 | 8.87 | 11.68 |  |  | 2.01 | 1.35 |  | 2.15 | 26.06
121.1 | 30414308 | 单相二三极插座(安全型) 16A | 套 | 11 | 8.87 | 11.68 |  |  | 2.01 | 1.35 |  | 2.15 | 26.06
122 | 030404035003 | 插座 (1)名称：单相三极插座(安全型) 16A (2)安装方式：暗装 | 个 | 8 | 8.87 | 9.66 |  |  | 1.82 | 1.22 |  | 1.94 | 23.51
122.1 | 30414308 | 单相三极插座(安全型) 16A | 套 | 8 | 8.87 | 9.66 |  |  | 1.82 | 1.22 |  | 1.94 | 23.51
123 | 030404035004 | 插座 (1)名称：防溅型单相二三极插座(安全型) 10A (2)安装方式：暗装 | 个 | 4 | 8.14 | 8.43 |  |  | 1.62 | 1.09 |  | 1.74 | 21.02
123.1 | 30414307 | 防溅型单相二三极插座(安全型) 10A | 套 | 4 | 8.14 | 8.43 |  |  | 1.62 | 1.09 |  | 1.74 | 21.02
124 | 030404035005 | 插座 (1)名称：防溅型单相三极插座(安全型) 16A (2)安装方式：暗装 | 个 | 12 | 8.87 | 9.66 |  |  | 1.82 | 1.22 |  | 1.94 | 23.51
124.1 | 30414308 | 防溅型单相三极插座(安全型) 16A | 套 | 12 | 8.87 | 9.66 |  |  | 1.82 | 1.22 |  | 1.94 | 23.51
分部分项工程量清单综合单价分析表
工程名称：荔城区第一实验小学东园校区附属幼儿园装饰工程 | [11 empty] | 第23页 共96页
序号 | 项目编码 | 项目名称及特征描述 | 单位 | 工程量 | 综合单价组成(元) | [7 empty] | 综合单价 (元)
[5 empty] | 人工费 | 材料费 | 其中： 设备费 | 施工机具使用费 | 企业管理费 | 利润 | 规费 | 税金
125 | 030408001006 | 电力电缆 (1)名称：电力电缆 (2)型号：WDZB-YJY (3)规格：4×185+1×95mm2 (4)材质：铜芯 (5)敷设方式、部位：管内、桥架 (6)电压等级(kV)：1KV | m | 3.3 | 15.13 | 545.96 |  | 4.71 | 55.45 | 37.28 |  | 59.27 | 717.8
125.1 | 30409141T | 铜芯电力电缆敷设 WDZB-YJY-4×185+1×95 五芯电力电缆敷设 | m | 3.3 | 15.13 | 545.96 |  | 4.71 | 55.45 | 37.28 |  | 59.27 | 717.8
126 | 030408006001 | 电力电缆头 (1)名称：干包终端头 (2)型号：WDZB-YJY (3)规格：4×185+1×95mm2 (4)材质、类型：铜芯 (5)电压等级(kV)：1KV | 个 | 1 | 111.69 | 250.96 |  |  | 35.54 | 23.89 |  | 37.99 | 460.07
126.1 | 30409227 | 1kv以下室内干包式铜芯电力电缆终端头制作安装 电缆截面(≤240mm2) | 个 | 1 | 111.69 | 250.96 |  |  | 35.54 | 23.89 |  | 37.99 | 460.07
127 | 030411001017 | 配管 (1)名称：电气配管 (2)材质：紧定式钢导管 (3)规格：JDG16 (4)配置形式：暗配 (5)接地要求：防腐油漆，接地 | m | 366 | 4.56 | 5.13 |  |  | 0.95 | 0.64 |  | 1.02 | 12.3
127.1 | 30412007 | 套接紧定式镀锌钢导管暗配 JDG16 | m | 366 | 4.56 | 5.13 |  |  | 0.95 | 0.64 |  | 1.02 | 12.3
128 | 030411001018 | 配管 (1)名称：电气配管 (2)材质：紧定式钢导管 (3)规格：JDG16 明敷 (4)配置形式：明配 (5)接地要求：防腐油漆，接地 | m | 316.9 | 8.55 | 5.83 |  |  | 1.41 | 0.95 |  | 1.51 | 18.25
128.1 | 30412001 | 套接紧定式镀锌钢导管明配 JDG16 | m | 316.9 | 8.55 | 5.83 |  |  | 1.41 | 0.95 |  | 1.51 | 18.25
129 | 030411001019 | 配管 (1)名称：电气配管 (2)材质：紧定式钢导管 | m | 8.25 | 4.84 | 7.02 |  |  | 1.16 | 0.78 |  | 1.24 | 15.04
分部分项工程量清单综合单价分析表
工程名称：荔城区第一实验小学东园校区附属幼儿园装饰工程 | [11 empty] | 第24页 共96页
序号 | 项目编码 | 项目名称及特征描述 | 单位 | 工程量 | 综合单价组成(元) | [7 empty] | 综合单价 (元)
[5 empty] | 人工费 | 材料费 | 其中： 设备费 | 施工机具使用费 | 企业管理费 | 利润 | 规费 | 税金
(3)规格：JDG20 (4)配置形式：暗配 (5)接地要求：防腐油漆，接地
129.1 | 30412008 | 套接紧定式镀锌钢导管暗配 JDG20 | m | 8.25 | 4.84 | 7.02 |  |  | 1.16 | 0.78 |  | 1.24 | 15.04
130 | 030411001020 | 配管 (1)名称：电气配管 (2)材质：紧定式钢导管 (3)规格：JDG20 明敷 (4)配置形式：明配 (5)接地要求：防腐油漆，接地 | m | 58.89 | 8.74 | 7.74 |  |  | 1.62 | 1.09 |  | 1.73 | 20.92
130.1 | 30412002 | 套接紧定式镀锌钢导管明配 JDG20 | m | 58.89 | 8.74 | 7.74 |  |  | 1.62 | 1.09 |  | 1.73 | 20.92
131 | 030411001021 | 配管 (1)名称：电气配管 (2)材质：紧定式钢导管 (3)规格：JDG25 (4)配置形式：暗配 (5)接地要求：防腐油漆，接地 | m | 1.6 | 5.83 | 9.63 |  |  | 1.52 | 1.02 |  | 1.62 | 19.62
131.1 | 30412009 | 套接紧定式镀锌钢导管暗配 JDG25 | m | 1.6 | 5.83 | 9.63 |  |  | 1.52 | 1.02 |  | 1.62 | 19.62
132 | 030411001022 | 配管 (1)名称：电气配管 (2)材质：紧定式钢导管 (3)规格：JDG25 明敷 (4)配置形式：明配 (5)接地要求：防腐油漆，接地 | m | 6.21 | 9.02 | 10.25 |  |  | 1.89 | 1.27 |  | 2.02 | 24.45
132.1 | 30412003 | 套接紧定式镀锌钢导管明配 JDG25 | m | 6.21 | 9.02 | 10.25 |  |  | 1.89 | 1.27 |  | 2.02 | 24.45
133 | 030411001023 | 配管 (1)名称：电气配管 (2)材质：紧定式钢导管 (3)规格：JDG40 (4)配置形式：暗配 (5)接地要求：防腐油漆，接地 | m | 4.4 | 8.05 | 14.27 |  |  | 2.19 | 1.47 |  | 2.34 | 28.32
133.1 | 30412011 | 套接紧定式镀锌钢导管暗配 JDG40 | m | 4.4 | 8.05 | 14.27 |  |  | 2.19 | 1.47 |  | 2.34 | 28.32
134 | 030411001024 | 配管 | m | 1.8 | 34.48 | 94.24 |  | 1.9 | 12.8 | 8.61 |  | 13.68 | 165.71
分部分项工程量清单综合单价分析表
工程名称：荔城区第一实验小学东园校区附属幼儿园装饰工程 | [11 empty] | 第25页 共96页
序号 | 项目编码 | 项目名称及特征描述 | 单位 | 工程量 | 综合单价组成(元) | [7 empty] | 综合单价 (元)
[5 empty] | 人工费 | 材料费 | 其中： 设备费 | 施工机具使用费 | 企业管理费 | 利润 | 规费 | 税金
(1)名称：电气配管 (2)材质：焊接钢管 (3)规格：SC150 (4)配置形式：暗配 (5)接地要求：防腐油漆，接地
134.1 | 30412044 | 钢管敷设 (砖、混凝土结构暗配 公称直径≤150mm） | m | 1.8 | 34.48 | 94.24 |  | 1.9 | 12.8 | 8.61 |  | 13.68 | 165.71
135 | 030411001025 | 配管 (1)名称：电气配管 (2)材质：焊接钢管 (3)规格：SC25 (4)配置形式：暗配 (5)接地要求：防腐油漆，接地 | m | 7.63 | 7.07 | 13.07 |  | 0.32 | 2.01 | 1.35 |  | 2.14 | 25.96
135.1 | 30412036 | 钢管敷设 (砖、混凝土结构暗配 公称直径≤25mm） | m | 7.63 | 7.07 | 13.07 |  | 0.32 | 2.01 | 1.35 |  | 2.14 | 25.96
136 | 030411004009 | 配线 (1)名称：软导线 (2)配线形式：管内穿线 (3)型号：WDZB-BYJ (4)规格：10mm2 (5)材质：铜芯 (6)配线部位：室内 | m | 12.93 | 0.97 | 6.81 |  |  | 0.76 | 0.51 |  | 0.81 | 9.86
136.1 | 30413027T | 管内穿动力线 WDZB-BYJ-10 | m单线 | 12.93 | 0.97 | 6.81 |  |  | 0.76 | 0.51 |  | 0.81 | 9.86
137 | 030411004010 | 配线 (1)名称：软导线 (2)配线形式：管内穿线 (3)型号：WDZB-BYJ (4)规格：16mm2 (5)材质：铜芯 (6)配线部位：室内 | m | 37.46 | 0.97 | 10.51 |  |  | 1.13 | 0.76 |  | 1.2 | 14.57
137.1 | 30413028T | 管内穿动力线 WDZB-BYJ-16 | m单线 | 37.46 | 0.97 | 10.51 |  |  | 1.13 | 0.76 |  | 1.2 | 14.57
138 | 030411004011 | 配线 | m | 2394.42 | 0.97 | 2.03 |  |  | 0.29 | 0.2 |  | 0.31 | 3.8
分部分项工程量清单综合单价分析表
工程名称：荔城区第一实验小学东园校区附属幼儿园装饰工程 | [11 empty] | 第26页 共96页
序号 | 项目编码 | 项目名称及特征描述 | 单位 | 工程量 | 综合单价组成(元) | [7 empty] | 综合单价 (元)
[5 empty] | 人工费 | 材料费 | 其中： 设备费 | 施工机具使用费 | 企业管理费 | 利润 | 规费 | 税金
(1)名称：软导线 (2)配线形式：管内穿线 (3)型号：WDZB-BYJ (4)规格：2.5mm2 (5)材质：铜芯 (6)配线部位：室内
138.1 | 30413005T | 管内穿照明线 WDZB-BYJ-2.5 | m单线 | 2394.42 | 0.97 | 2.03 |  |  | 0.29 | 0.2 |  | 0.31 | 3.8
139 | 030411004012 | 配线 (1)名称：软导线 (2)配线形式：管内穿线 (3)型号：WDZB-BYJ (4)规格：4mm2 (5)材质：铜芯 (6)配线部位：室内 | m | 44.82 | 0.64 | 2.93 |  |  | 0.35 | 0.24 |  | 0.37 | 4.53
139.1 | 30413006T | 管内穿照明线 WDZB-BYJ-4 | m单线 | 44.82 | 0.64 | 2.93 |  |  | 0.35 | 0.24 |  | 0.37 | 4.53
140 | 030411006001 | 接线盒 (1)名称：开关盒 (2)材质：钢制 (3)安装形式：暗装 | 个 | 66 | 3.96 | 2.26 |  |  | 0.61 | 0.41 |  | 0.65 | 7.89
140.1 | 30413192 | 铁制插座盒 | 个 | 66 | 3.96 | 2.26 |  |  | 0.61 | 0.41 |  | 0.65 | 7.89
141 | 030411006002 | 接线盒 (1)名称：灯头盒 (2)材质：钢制 (3)安装形式：暗装 | 个 | 186 | 3.71 | 2.35 |  |  | 0.59 | 0.4 |  | 0.63 | 7.68
141.1 | 30413193 | 铁制灯头盒 | 个 | 186 | 3.71 | 2.35 |  |  | 0.59 | 0.4 |  | 0.63 | 7.68
142 | 030411006003 | 接线盒 (1)名称：灯头盒 (2)材质：钢制 (3)安装形式：暗装 | 个 | 12 | 3.71 |  |  |  | 0.36 | 0.24 |  | 0.39 | 4.7
142.1 | 30413193T | 铁制灯头盒(安装费) | 个 | 12 | 3.71 |  |  |  | 0.36 | 0.24 |  | 0.39 | 4.7
143 | 030411006004 | 接线盒 | 个 | 12 | 1.85 |  |  |  | 0.18 | 0.12 |  | 0.19 | 2.34
分部分项工程量清单综合单价分析表
工程名称：荔城区第一实验小学东园校区附属幼儿园装饰工程 | [11 empty] | 第27页 共96页
序号 | 项目编码 | 项目名称及特征描述 | 单位 | 工程量 | 综合单价组成(元) | [7 empty] | 综合单价 (元)
[5 empty] | 人工费 | 材料费 | 其中： 设备费 | 施工机具使用费 | 企业管理费 | 利润 | 规费 | 税金
(1)名称：灯头盒 (2)材质：钢制 (3)安装形式：暗装
143.1 | 30413193T | 铁制灯头盒(拆除费) | 个 | 12 | 1.85 |  |  |  | 0.18 | 0.12 |  | 0.19 | 2.34
144 | 030411006005 | 接线盒 (1)名称：开关盒 (2)材质：钢制 (3)安装形式：暗装 | 个 | 14 | 3.96 | 2.26 |  |  | 0.61 | 0.41 |  | 0.65 | 7.89
144.1 | 30413192 | 铁制开关盒 | 个 | 14 | 3.96 | 2.26 |  |  | 0.61 | 0.41 |  | 0.65 | 7.89
145 | 030412001001 | 普通灯具 (1)名称：吸顶灯LED 8W | 套 | 3 | 16.54 | 27.73 |  |  | 4.34 | 2.92 |  | 4.64 | 56.17
145.1 | 30414001T | 吸顶灯LED 8W | 套 | 3 | 16.54 | 27.73 |  |  | 4.34 | 2.92 |  | 4.64 | 56.17
146 | 030412004011 | 装饰灯 (1)名称：LED灯带 (2)型号： 10W (3)安装形式： | 套 | 171.98 | 15.82 | 24.13 |  |  | 3.92 | 2.63 |  | 4.19 | 50.69
146.1 | 30414137T | LED灯带 10W | m | 171.98 | 15.82 | 24.13 |  |  | 3.92 | 2.63 |  | 4.19 | 50.69
147 | 030412004012 | 装饰灯 (1)名称：筒灯 (2)型号：LED 12W (3)安装形式：嵌入式 | 套 | 85 | 16.06 | 29.84 |  |  | 4.5 | 3.02 |  | 4.81 | 58.23
147.1 | 30414163T | 筒灯LED 12W | 套 | 85 | 16.06 | 29.84 |  |  | 4.5 | 3.02 |  | 4.81 | 58.23
148 | 030412006001 | 医疗专用灯 (1)名称：紫外线灯LED 20W (2)型号： (3)规格： | 套 | 1 | 17.74 | 66.02 |  |  | 8.21 | 5.52 |  | 8.77 | 106.26
148.1 | 30414247T | 紫外线灯LED 20W | 套 | 1 | 17.74 | 66.02 |  |  | 8.21 | 5.52 |  | 8.77 | 106.26
149 | 030412005001 | 荧光灯 (1)名称：100×1000mm灯条 (2)型号：LED 38W (3)安装形式：嵌入式 | 套 | 38 | 19.41 | 173.62 |  |  | 18.92 | 12.72 |  | 20.22 | 244.89
149.1 | 30414207T | 100×1000mm灯条LED 38W | 套 | 38 | 19.41 | 173.62 |  |  | 18.92 | 12.72 |  | 20.22 | 244.89
分部分项工程量清单综合单价分析表
工程名称：荔城区第一实验小学东园校区附属幼儿园装饰工程 | [11 empty] | 第28页 共96页
序号 | 项目编码 | 项目名称及特征描述 | 单位 | 工程量 | 综合单价组成(元) | [7 empty] | 综合单价 (元)
[5 empty] | 人工费 | 材料费 | 其中： 设备费 | 施工机具使用费 | 企业管理费 | 利润 | 规费 | 税金
150 | 030412005002 | 荧光灯 (1)名称：600×600平板灯 (2)型号：LED 38W (3)安装形式：嵌入式 | 套 | 1 | 38.47 | 135.69 |  |  | 17.07 | 11.47 |  | 18.24 | 220.94
150.1 | 30414209T | 600×600平板灯LED 38W | 套 | 1 | 38.47 | 135.69 |  |  | 17.07 | 11.47 |  | 18.24 | 220.94
151 | 030412005003 | 荧光灯 (1)名称：600×600平板灯(安装费) (2)型号：LED 38W (3)安装形式：嵌入式 | 套 | 12 | 38.47 |  |  |  | 3.77 | 2.53 |  | 4.03 | 48.8
151.1 | 30414209T | 600×600平板灯LED 38W(安装费) | 套 | 12 | 38.47 |  |  |  | 3.77 | 2.53 |  | 4.03 | 48.8
152 | 030412005004 | 荧光灯 (1)名称：600×600平板灯(拆除费) (2)型号：LED 38W (3)安装形式：嵌入式 | 套 | 12 | 19.23 |  |  |  | 1.88 | 1.27 |  | 2.01 | 24.39
152.1 | 30414209T | 600×600平板灯LED 38W(拆除费) | 套 | 12 | 19.23 |  |  |  | 1.88 | 1.27 |  | 2.01 | 24.39
153 | 030404035006 | 插座 (1)名称：地插(安全型) 10A | 个 | 1 | 8.14 | 77.2 |  |  | 8.36 | 5.62 |  | 8.94 | 108.26
153.1 | 30414307 | 地插(安全型) 10A | 套 | 1 | 8.14 | 77.2 |  |  | 8.36 | 5.62 |  | 8.94 | 108.26
154 | 011302005001 | 织物软雕吊顶 (1)名称：软膜天花(LED灯 100W) | m2 | 3.8 | 45.32 | 592.37 |  |  | 62.49 | 42.01 |  | 66.8 | 808.99
154.1 | 10113212T | 软膜天花(LED灯 100W) | m2 | 3.8 | 45.32 | 592.37 |  |  | 62.49 | 42.01 |  | 66.8 | 808.99
155 | 011302005002 | 织物软雕吊顶 (1)名称：软膜天花(LED灯 25W) | m2 | 8.66 | 31.72 | 419.25 |  |  | 44.2 | 29.71 |  | 47.24 | 572.12
155.1 | 10113211T | 软膜天花(LED灯 25W) | m2 | 8.66 | 31.72 | 419.25 |  |  | 44.2 | 29.71 |  | 47.24 | 572.12
156 | 011302005003 | 织物软雕吊顶 (1)名称：软膜天花(LED灯 40W) | m2 | 6.58 | 31.72 | 449.79 |  |  | 47.19 | 31.72 |  | 50.44 | 610.86
156.1 | 10113211T | 软膜天花(LED灯 40W) | m2 | 6.58 | 31.72 | 449.79 |  |  | 47.19 | 31.72 |  | 50.44 | 610.86
157 | 011302005004 | 织物软雕吊顶 (1)名称：软膜天花(LED灯 9W)星光图案 | m2 | 34.84 | 22.65 | 410.71 |  |  | 42.47 | 28.55 |  | 45.39 | 549.77
157.1 | 10113213T | 软膜天花(LED灯 9W)星光图案 | m2 | 34.84 | 22.65 | 410.71 |  |  | 42.47 | 28.55 |  | 45.39 | 549.77
分部分项工程量清单综合单价分析表
工程名称：荔城区第一实验小学东园校区附属幼儿园装饰工程 | [11 empty] | 第29页 共96页
序号 | 项目编码 | 项目名称及特征描述 | 单位 | 工程量 | 综合单价组成(元) | [7 empty] | 综合单价 (元)
[5 empty] | 人工费 | 材料费 | 其中： 设备费 | 施工机具使用费 | 企业管理费 | 利润 | 规费 | 税金
158 | 030413001001 | 铁构件 (1)电气明管支架制作安装 | kg | 43.67 | 10.1 | 5.94 |  | 0.85 | 1.66 | 1.11 |  | 1.77 | 21.43
158.1 | 30407005 | 一般铁构件制作 | t | 0.044 | 5596.35 | 5681.18 |  | 387.89 | 1143.21 | 768.52 |  | 1221.94 | 14799.09
158.2 | 30407006 | 一般铁构件安装 | t | 0.044 | 4068.74 | 196.36 |  | 351.21 | 452.4 | 304.12 |  | 483.55 | 5856.38
158.3 | 31101005 | 手工除锈 一般钢结构 (轻锈) | kg | 43.67 | 0.36 | 0.02 |  | 0.11 | 0.05 | 0.03 |  | 0.05 | 0.62
159 | 030413002001 | 凿(压)槽 (1)凿墙 | m | 101.85 | 9.58 | 11.35 |  |  | 2.05 | 1.38 |  | 2.19 | 26.55
159.1 | 31011156 | 剔堵槽、沟 (砖结构 宽70mm×深70mm ) | m | 101.85 | 9.58 | 11.35 |  |  | 2.05 | 1.38 |  | 2.19 | 26.55
160 | 030413002002 | 凿(压)槽 (1)凿地 | m | 5.68 | 28.88 | 15.2 |  |  | 4.32 | 2.9 |  | 4.62 | 55.92
160.1 | 31011161 | 混凝土结构(宽mm×深mm70×70) | m | 5.68 | 28.88 | 15.2 |  |  | 4.32 | 2.9 |  | 4.62 | 55.92
弱电工程 | [13 empty] | 分项工程(17安装)
161 | 030411001026 | 配管 (1)名称：电气配管 (2)材质：紧定式钢导管 (3)规格：JDG20 (4)配置形式：暗配 (5)接地要求：防腐油漆，接地 | m | 39.75 | 4.84 | 7.02 |  |  | 1.16 | 0.78 |  | 1.24 | 15.04
161.1 | 30412008 | 套接紧定式镀锌钢导管暗配 JDG20 | m | 39.75 | 4.84 | 7.02 |  |  | 1.16 | 0.78 |  | 1.24 | 15.04
162 | 030411001027 | 配管 (1)名称：电气配管 (2)材质：紧定式钢导管 (3)规格：JDG20 明敷 (4)配置形式：明配 (5)接地要求：防腐油漆，接地 | m | 121.57 | 8.74 | 7.74 |  |  | 1.62 | 1.09 |  | 1.73 | 20.92
162.1 | 30412002 | 套接紧定式镀锌钢导管明配 JDG20 | m | 121.57 | 8.74 | 7.74 |  |  | 1.62 | 1.09 |  | 1.73 | 20.92
163 | 030411006006 | 接线盒 (1)名称：开关盒 (2)材质：钢制 (3)安装形式：暗装 | 个 | 15 | 3.96 | 2.26 |  |  | 0.61 | 0.41 |  | 0.65 | 7.89
163.1 | 30413192 | 铁制插座盒 | 个 | 15 | 3.96 | 2.26 |  |  | 0.61 | 0.41 |  | 0.65 | 7.89
分部分项工程量清单综合单价分析表
工程名称：荔城区第一实验小学东园校区附属幼儿园装饰工程 | [11 empty] | 第30页 共96页
序号 | 项目编码 | 项目名称及特征描述 | 单位 | 工程量 | 综合单价组成(元) | [7 empty] | 综合单价 (元)
[5 empty] | 人工费 | 材料费 | 其中： 设备费 | 施工机具使用费 | 企业管理费 | 利润 | 规费 | 税金
164 | 030502005001 | 双绞线缆 (1)名称：超5类4对双绞线 (2)线缆对数：4对 (3)敷设方式：管内 | m | 161.32 | 1.56 | 2.4 |  | 0.03 | 0.39 | 0.26 |  | 0.42 | 5.06
164.1 | 30502021T | 管内穿放双绞线缆 超5类4对双绞线 | m | 161.32 | 1.56 | 2.4 |  | 0.03 | 0.39 | 0.26 |  | 0.42 | 5.06
165 | 030502005002 | 双绞线缆 (1)名称：超5类4对双绞线(CT) (2)线缆对数：4对 (3)敷设方式：桥架内布放 | m | 456.08 | 1.32 | 2.4 |  | 0.03 | 0.37 | 0.25 |  | 0.39 | 4.76
165.1 | 30502023T | 桥架内布放双绞线缆 超5类4对双绞线 | m | 456.08 | 1.32 | 2.4 |  | 0.03 | 0.37 | 0.25 |  | 0.39 | 4.76
166 | 030502012001 | 信息插座 (1)名称：网络插座 (2)安装方式：暗装 | 个 | 9 | 7.19 | 21.37 |  |  | 2.8 | 1.88 |  | 2.99 | 36.23
166.1 | 30502056T | 网络插座 | 个 | 9 | 7.19 | 21.37 |  |  | 2.8 | 1.88 |  | 2.99 | 36.23
167 | 030502012002 | 信息插座 (1)名称：VGA+HDMI插座 (2)安装方式：暗装 | 个 | 6 | 7.19 | 21.37 |  |  | 2.8 | 1.88 |  | 2.99 | 36.23
167.1 | 30502056T | VGA+HDMI插座 | 个 | 6 | 7.19 | 21.37 |  |  | 2.8 | 1.88 |  | 2.99 | 36.23
168 | 030413001002 | 铁构件 (1)电气明管支架制作安装 | kg | 16.78 | 9.79 | 5.95 |  | 0.75 | 1.62 | 1.09 |  | 1.73 | 20.93
168.1 | 30407005 | 一般铁构件制作 | t | 0.017 | 5596.35 | 5681.18 |  | 387.89 | 1143.21 | 768.52 |  | 1221.94 | 14799.09
168.2 | 30407006 | 一般铁构件安装 | t | 0.017 | 4068.74 | 196.36 |  | 351.21 | 452.4 | 304.12 |  | 483.55 | 5856.38
169 | 030502019001 | 双绞线缆测试 (1)名称：测试(4对双绞线缆) | 链路/点 | 15 | 5.99 | 0.08 |  | 4.91 | 1.08 | 0.72 |  | 1.15 | 13.93
169.1 | 30502078 | 测试(4对双绞线缆) | 链路 | 15 | 5.99 | 0.08 |  | 4.91 | 1.08 | 0.72 |  | 1.15 | 13.93
170 | 030413002003 | 凿(压)槽 (1)凿墙 | m | 37.1 | 9.58 | 11.35 |  |  | 2.05 | 1.38 |  | 2.19 | 26.55
170.1 | 31011156 | 剔堵槽、沟 (砖结构 宽70mm×深70mm ) | m | 37.1 | 9.58 | 11.35 |  |  | 2.05 | 1.38 |  | 2.19 | 26.55
水卫工程 | [13 empty] | 分项工程(17安装)
给水系统
分部分项工程量清单综合单价分析表
工程名称：荔城区第一实验小学东园校区附属幼儿园装饰工程 | [11 empty] | 第31页 共96页
序号 | 项目编码 | 项目名称及特征描述 | 单位 | 工程量 | 综合单价组成(元) | [7 empty] | 综合单价 (元)
[5 empty] | 人工费 | 材料费 | 其中： 设备费 | 施工机具使用费 | 企业管理费 | 利润 | 规费 | 税金
171 | 030413002004 | 凿(压)槽 (1)刨沟槽 | m | 210.82 | 9.58 | 11.35 |  |  | 2.05 | 1.38 |  | 2.19 | 26.55
171.1 | 31011156 | 剔堵槽、沟 (砖结构 宽70mm×深70mm ) | m | 210.82 | 9.58 | 11.35 |  |  | 2.05 | 1.38 |  | 2.19 | 26.55
172 | 031001006042 | 塑料管 (1)安装部位：室内 (2)介质：给水 (3)材质、规格：PPR给水管DN15 (4)连接形式：热熔连接 (5)压力试验及吹、洗设计要求：水压试验及水消毒冲洗 | m | 58.3 | 14.57 | 8.39 |  | 0.01 | 2.25 | 1.51 |  | 2.41 | 29.14
172.1 | 31001315T | PPR给水管DN15 | m | 58.3 | 14.13 | 8.39 |  | 0.01 | 2.21 | 1.48 |  | 2.36 | 28.58
172.2 | 31011132 | 管道消毒、冲洗 公称直径(15mm以内） | m | 58.3 | 0.44 |  |  |  | 0.04 | 0.03 |  | 0.05 | 0.56
173 | 031001006043 | 塑料管 (1)安装部位：室内 (2)介质：给水 (3)材质、规格：PPR给水管DN20 (4)连接形式：热熔连接 (5)压力试验及吹、洗设计要求：水压试验及水消毒冲洗 | m | 133.13 | 15.68 | 9.6 |  | 0.01 | 2.48 | 1.66 |  | 2.65 | 32.08
173.1 | 31001316T | PPR给水管DN20 | m | 133.13 | 15.2 | 9.59 |  | 0.01 | 2.43 | 1.63 |  | 2.6 | 31.46
173.2 | 31011133 | 管道消毒、冲洗 公称直径(20mm以内） | m | 133.13 | 0.48 | 0.01 |  |  | 0.05 | 0.03 |  | 0.05 | 0.62
174 | 031001006044 | 塑料管 (1)安装部位：室内 (2)介质：给水 (3)材质、规格：PPR给水管DN25 (4)连接形式：热熔连接 (5)压力试验及吹、洗设计要求：水压试验及水消毒冲洗 | m | 5.81 | 16.82 | 14.05 |  | 0.01 | 3.03 | 2.03 |  | 3.23 | 39.17
174.1 | 31001317T | PPR给水管DN25 | m | 5.81 | 16.31 | 14.04 |  | 0.01 | 2.98 | 2 |  | 3.18 | 38.52
174.2 | 31011134 | 管道消毒、冲洗 公称直径(25mm以内） | m | 5.81 | 0.51 | 0.01 |  |  | 0.05 | 0.03 |  | 0.05 | 0.65
175 | 031001006045 | 塑料管 (1)安装部位：室内 | m | 19.82 | 18.33 | 19.21 |  | 0.01 | 3.68 | 2.48 |  | 3.93 | 47.64
分部分项工程量清单综合单价分析表
工程名称：荔城区第一实验小学东园校区附属幼儿园装饰工程 | [11 empty] | 第32页 共96页
序号 | 项目编码 | 项目名称及特征描述 | 单位 | 工程量 | 综合单价组成(元) | [7 empty] | 综合单价 (元)
[5 empty] | 人工费 | 材料费 | 其中： 设备费 | 施工机具使用费 | 企业管理费 | 利润 | 规费 | 税金
(2)介质：给水 (3)材质、规格：PPR给水管DN32 (4)连接形式：热熔连接 (5)压力试验及吹、洗设计要求：水压试验及水消毒冲洗
175.1 | 31001318T | PPR给水管DN32 | m | 19.82 | 17.78 | 19.19 |  | 0.01 | 3.62 | 2.44 |  | 3.87 | 46.91
175.2 | 31011135 | 管道消毒、冲洗 公称直径(32mm以内） | m | 19.82 | 0.55 | 0.02 |  |  | 0.06 | 0.04 |  | 0.06 | 0.73
176 | 031001006046 | 塑料管 (1)安装部位：室内 (2)介质：给水 (3)材质、规格：PPR给水管DN40 (4)连接形式：热熔连接 (5)压力试验及吹、洗设计要求：水压试验及水消毒冲洗 | m | 2.83 | 19.66 | 26.91 |  | 0.02 | 4.57 | 3.07 |  | 4.88 | 59.11
176.1 | 31001319T | PPR给水管DN40 | m | 2.83 | 19.08 | 26.89 |  | 0.02 | 4.51 | 3.03 |  | 4.82 | 58.35
176.2 | 31011136 | 管道消毒、冲洗 公称直径(40mm以内） | m | 2.83 | 0.58 | 0.02 |  |  | 0.06 | 0.04 |  | 0.06 | 0.76
177 | 031003001010 | 螺纹阀门 (1)类型：截止阀 (2)规格、压力等级：DN20 (3)连接形式：螺纹连接 | 个 | 12 | 11.98 | 22.28 |  | 0.76 | 3.43 | 2.31 |  | 3.67 | 44.43
177.1 | 31005002 | 截止阀 DN20 | 个 | 12 | 11.98 | 22.28 |  | 0.76 | 3.43 | 2.31 |  | 3.67 | 44.43
178 | 031003001011 | 螺纹阀门 (1)类型：截止阀 (2)规格、压力等级：DN32 (3)连接形式：螺纹连接 | 个 | 1 | 16.77 | 43.27 |  | 1.28 | 6.01 | 4.04 |  | 6.42 | 77.79
178.1 | 31005004 | 截止阀 DN32 | 个 | 1 | 16.77 | 43.27 |  | 1.28 | 6.01 | 4.04 |  | 6.42 | 77.79
179 | 031003001012 | 螺纹阀门 (1)类型：截止阀 (2)规格、压力等级：DN40 (3)连接形式：螺纹连接 | 个 | 1 | 26.37 | 57.74 |  | 1.5 | 8.39 | 5.64 |  | 8.97 | 108.61
179.1 | 31005005 | 截止阀 DN40 | 个 | 1 | 26.37 | 57.74 |  | 1.5 | 8.39 | 5.64 |  | 8.97 | 108.61
排水系统
分部分项工程量清单综合单价分析表
工程名称：荔城区第一实验小学东园校区附属幼儿园装饰工程 | [11 empty] | 第33页 共96页
序号 | 项目编码 | 项目名称及特征描述 | 单位 | 工程量 | 综合单价组成(元) | [7 empty] | 综合单价 (元)
[5 empty] | 人工费 | 材料费 | 其中： 设备费 | 施工机具使用费 | 企业管理费 | 利润 | 规费 | 税金
180 | 010101007001 | 管沟土方 (1)管外径：DN100以内 (2)挖沟深度：0.6米以内 | m | 4.16 | 38.23 | 0.11 |  |  | 3.76 | 2.53 |  | 4.02 | 48.65
180.1 | 31011210 | 管道挖填土方 (管道公称直径100mm以内 0.6m深) | m | 4.16 | 38.23 | 0.11 |  |  | 3.76 | 2.53 |  | 4.02 | 48.65
181 | 010101007002 | 管沟土方 (1)管外径：DN100以内 (2)挖沟深度：1.0米以内 | m | 13.4 | 63.76 | 0.11 |  |  | 6.26 | 4.21 |  | 6.69 | 81.03
181.1 | 31011212 | 管道挖填土方 (管道公称直径100mm以内 1.0m深) | m | 13.4 | 63.76 | 0.11 |  |  | 6.26 | 4.21 |  | 6.69 | 81.03
182 | 010101007003 | 管沟土方 (1)管外径：DN200以内 (2)挖沟深度：1.0米以内 | m | 3.09 | 72.86 | 0.11 |  |  | 7.15 | 4.81 |  | 7.64 | 92.57
182.1 | 31011213 | 管道挖填土方 (管道公称直径200mm以内 1.0m深) | m | 3.09 | 72.86 | 0.11 |  |  | 7.15 | 4.81 |  | 7.64 | 92.57
183 | 010101007004 | 管沟土方 (1)管外径：DN50以内 (2)挖沟深度：0.6米以内 | m | 14.04 | 35.47 | 0.11 |  |  | 3.49 | 2.34 |  | 3.73 | 45.14
183.1 | 31011209 | 管道挖填土方 (管道公称直径50mm以内 0.6m深) | m | 14.04 | 35.47 | 0.11 |  |  | 3.49 | 2.34 |  | 3.73 | 45.14
184 | 031001006047 | 塑料管 (1)安装部位：室内 (2)介质：排水 (3)材质、规格：PVC-U螺旋消音管排水管De110 (4)连接形式：粘接连接 (5)压力试验及吹、洗设计要求：灌水试验 | m | 14.9 | 24.06 | 37.34 |  | 0.01 | 6.02 | 4.05 |  | 6.43 | 77.91
184.1 | 31001363T | PVC-U螺旋消音管排水管De110 | m | 14.9 | 24.06 | 37.34 |  | 0.01 | 6.02 | 4.05 |  | 6.43 | 77.91
185 | 031001006048 | 塑料管 (1)安装部位：室内 (2)介质：排水 (3)材质、规格：PVC-U排水管De110 (4)连接形式：粘接连接 | m | 16.19 | 24.06 | 28.51 |  | 0.01 | 5.15 | 3.46 |  | 5.51 | 66.7
分部分项工程量清单综合单价分析表
工程名称：荔城区第一实验小学东园校区附属幼儿园装饰工程 | [11 empty] | 第34页 共96页
序号 | 项目编码 | 项目名称及特征描述 | 单位 | 工程量 | 综合单价组成(元) | [7 empty] | 综合单价 (元)
[5 empty] | 人工费 | 材料费 | 其中： 设备费 | 施工机具使用费 | 企业管理费 | 利润 | 规费 | 税金
(5)压力试验及吹、洗设计要求：灌水试验
185.1 | 31001363 | PVC-U排水管De110 | m | 16.19 | 24.06 | 28.51 |  | 0.01 | 5.15 | 3.46 |  | 5.51 | 66.7
186 | 031001006049 | 塑料管 (1)安装部位：室内 (2)介质：排水 (3)材质、规格：PVC-U排水管De200 (4)连接形式：粘接连接 (5)压力试验及吹、洗设计要求：灌水试验 | m | 3.09 | 44.28 | 60.25 |  | 2.24 | 10.46 | 7.03 |  | 11.18 | 135.44
186.1 | 31001365 | PVC-U排水管De200 | m | 3.09 | 44.28 | 60.25 |  | 2.24 | 10.46 | 7.03 |  | 11.18 | 135.44
187 | 031001006050 | 塑料管 (1)安装部位：室内 (2)介质：排水 (3)材质、规格：PVC-U排水管De50 (4)连接形式：粘接连接 (5)压力试验及吹、洗设计要求：灌水试验 | m | 99.35 | 18.12 | 10.03 |  |  | 2.76 | 1.85 |  | 2.95 | 35.71
187.1 | 31001361 | PVC-U排水管De50 | m | 99.35 | 18.12 | 10.03 |  |  | 2.76 | 1.85 |  | 2.95 | 35.71
188 | 031001006051 | 塑料管 (1)安装部位：室内 (2)介质：排水 (3)材质、规格：PVC-U排水管De75 (4)连接形式：粘接连接 (5)压力试验及吹、洗设计要求：灌水试验 | m | 4.16 | 22.3 | 14.88 |  |  | 3.64 | 2.45 |  | 3.89 | 47.16
188.1 | 31001362 | PVC-U排水管De75 | m | 4.16 | 22.3 | 14.88 |  |  | 3.64 | 2.45 |  | 3.89 | 47.16
189 | 031002003001 | 套管 (1)名称、类型：穿楼板钢套管 (2)材质：钢制 (3)规格：主管DN100 | 个 | 2 | 40.15 | 39.07 |  | 0.86 | 7.85 | 5.28 |  | 8.39 | 101.6
189.1 | 31011014 | 一般钢套管制作安装 介质管道公称直径(100mm以内） | 个 | 2 | 40.15 | 39.07 |  | 0.86 | 7.85 | 5.28 |  | 8.39 | 101.6
190 | 031002003002 | 套管 (1)名称、类型：刚性防水套管 (2)材质：钢制 (3)规格：主管DN100 | 个 | 1 | 169.2 | 107.88 |  | 23.18 | 29.43 | 19.78 |  | 31.45 | 380.92
分部分项工程量清单综合单价分析表
工程名称：荔城区第一实验小学东园校区附属幼儿园装饰工程 | [11 empty] | 第35页 共96页
序号 | 项目编码 | 项目名称及特征描述 | 单位 | 工程量 | 综合单价组成(元) | [7 empty] | 综合单价 (元)
[5 empty] | 人工费 | 材料费 | 其中： 设备费 | 施工机具使用费 | 企业管理费 | 利润 | 规费 | 税金
190.1 | 31011055 | 刚性防水套管制作 介质管道公称直径(100mm以内） | 个 | 1 | 107.37 | 102.6 |  | 23.18 | 22.85 | 15.36 |  | 24.42 | 295.78
190.2 | 31011067T | 刚性防水套管安装 介质管道公称直径(100mm以内） | 个 | 1 | 61.83 | 5.28 |  |  | 6.58 | 4.42 |  | 7.03 | 85.14
191 | 031004014015 | 给、排水附(配)件 (1)材质：带存水弯地漏 (2)型号、规格：De50 | 个 | 13 | 26 | 5.91 |  |  | 3.13 | 2.1 |  | 3.34 | 40.48
191.1 | 31006097 | 地漏安装 公称直径(50mm以内) 带存水弯 | 个 | 13 | 26 | 5.91 |  |  | 3.13 | 2.1 |  | 3.34 | 40.48
192 | 031004014016 | 给、排水附(配)件 (1)材质：网筐式地漏 (2)型号、规格：DN100 | 个 | 1 | 60.8 | 33.99 |  |  | 9.29 | 6.24 |  | 9.93 | 120.25
192.1 | 31006099 | 地漏安装 公称直径(100mm以内) 带存水弯 | 个 | 1 | 60.8 | 33.99 |  |  | 9.29 | 6.24 |  | 9.93 | 120.25
193 | 031004014017 | 给、排水附(配)件 (1)型号、规格：阻火圈DN100 | 个 | 2 | 11.98 | 20.85 |  |  | 3.22 | 2.16 |  | 3.44 | 41.65
193.1 | 31011098 | 阻火圈安装 公称直径(100mm以内） | 个 | 2 | 11.98 | 20.85 |  |  | 3.22 | 2.16 |  | 3.44 | 41.65
194 | 031004004001 | 洗涤盆 (1)名称：成品不锈钢水池 | 组 | 12 | 38.35 | 304.6 |  |  | 33.61 | 22.59 |  | 35.92 | 435.07
194.1 | 31006025T | 成品不锈钢水池 | 组 | 12 | 38.35 | 304.6 |  |  | 33.61 | 22.59 |  | 35.92 | 435.07
195 | 031004003001 | 洗脸盆 (1)名称：成品陶瓷洗手盆 | 组 | 6 | 46.49 | 418.91 |  |  | 45.61 | 30.66 |  | 48.75 | 590.42
195.1 | 31006012T | 成品陶瓷洗手盆 | 组 | 6 | 46.49 | 418.91 |  |  | 45.61 | 30.66 |  | 48.75 | 590.42
设备工程 | [13 empty] | 分项工程(17安装)
196 | 030701003001 | 空调器 (1)名称：立式空调,规格:(3匹变频柜机):冷媒:R32,能效等级≥2;能效比≥4.19; 额定制冷量≥7250W; 额定制冷功率≤2040W;制冷季节耗电量(kW·h)≤ 930 额定制热量≥9500W;额定制热功率≤2860W;制热季节耗电量(kW·h)≤ 723; 电辅热≥2500W;循环风量≥1200m3/h; 室外运行噪音≤56dB(A);室内运行噪音(低风挡)≤34dB(A);室内运行噪音(高风挡)≤42dB(A);配置:4米管道、遥控器,空调质 | 台/组 | 24 | 166.21 | 8328.43 | 8325.66 | 25.68 | 19.08 | 12.82 |  | 769.7 | 9321.92
分部分项工程量清单综合单价分析表
工程名称：荔城区第一实验小学东园校区附属幼儿园装饰工程 | [11 empty] | 第36页 共96页
序号 | 项目编码 | 项目名称及特征描述 | 单位 | 工程量 | 综合单价组成(元) | [7 empty] | 综合单价 (元)
[5 empty] | 人工费 | 材料费 | 其中： 设备费 | 施工机具使用费 | 企业管理费 | 利润 | 规费 | 税金
保期6年。
196.1 | 30701008T | 立式空调,规格:(3匹变频柜机):冷媒:R32,能效等级≥2;能效比≥4.19; 额定制冷量≥7250W; 额定制冷功率≤2040W;制冷季节耗电量(kW·h)≤ 930 额定制热量≥9500W;额定制热功率≤2860W;制热季节耗电量(kW·h)≤ 723; 电辅热≥2500W;循环风量≥1200m3/h; 室外运行噪音≤56dB(A);室内运行噪音(低风挡)≤34dB(A);室内运行噪音(高风挡)≤42dB(A);配置:4米管道、遥控器,空调质保期6年。 | 台 | 24 | 166.21 | 8328.43 | 8325.66 | 25.68 | 19.08 | 12.82 |  | 769.7 | 9321.92
197 | 030506007001 | 视频系统设备 (1)86寸一体机 | 台 | 6 |  | 32363 | 32363 |  |  |  |  | 2912.67 | 35275.67
197.1 | 05B001 | 86寸一体机 | 台 | 6 |  | 32363 | 32363 |  |  |  |  | 2912.67 | 35275.67
多功能厅工程 | [13 empty] | 分项工程(17安装)
198 | 030506001001 | 扩声系统设备 (1)名称：调音台8路 (2)■2路主输出，2路REC输出，1路效果输出，1路monitor输出，1路立体声耳机输出 (3)■8路单声道输入通道 (4)■DSP效果模块可供选择，一种为可调时间的21种效果模式，一种为全参数可调的和可提供参数固化的效果模式 (5)■智能化显示面板精确显示各类数据，方便调节 (6)■+48V幻像电源 | 台 | 2 | 119.83 | 2305.31 | 2300.88 | 0.6 | 12.24 | 8.23 |  | 220.16 | 2666.37
分部分项工程量清单综合单价分析表
工程名称：荔城区第一实验小学东园校区附属幼儿园装饰工程 | [11 empty] | 第37页 共96页
序号 | 项目编码 | 项目名称及特征描述 | 单位 | 工程量 | 综合单价组成(元) | [7 empty] | 综合单价 (元)
[5 empty] | 人工费 | 材料费 | 其中： 设备费 | 施工机具使用费 | 企业管理费 | 利润 | 规费 | 税金
(7)■SMT 表面贴装工艺 (8)■输入通道三段均衡，输出通道双七段均衡 (9)■配LED DJ灯 (10)■低噪音设计的外置电源适配器 (11)主要技术参数： (12)■频率响应：20Hz-20KHz(±1dB) (13)■左右通道串音：无 (14)■信噪比：≥78dB@1KHz 0dB (15)■主输出通道最大平衡输出：22dB(±1.5dB)
分部分项工程量清单综合单价分析表
工程名称：荔城区第一实验小学东园校区附属幼儿园装饰工程 | [11 empty] | 第38页 共96页
序号 | 项目编码 | 项目名称及特征描述 | 单位 | 工程量 | 综合单价组成(元) | [7 empty] | 综合单价 (元)
[5 empty] | 人工费 | 材料费 | 其中： 设备费 | 施工机具使用费 | 企业管理费 | 利润 | 规费 | 税金
(16)■耳机输出：12dB±1.5dB@ 1KHz 32Ω (17)■通道间增益差：≤2dB (18)■失真度：≤0.002%@0dB 1KHz (19)■单声道通道均衡高频频点：12KHz；中频：1.8KHz；低频频点：80Hz (20)■立体声通道均衡高频：12KHz；中高频：1.8KHz；低频：80Hz (21)■中心频点频偏：＜8%；最大增益范围：±15dB
分部分项工程量清单综合单价分析表
工程名称：荔城区第一实验小学东园校区附属幼儿园装饰工程 | [11 empty] | 第39页 共96页
序号 | 项目编码 | 项目名称及特征描述 | 单位 | 工程量 | 综合单价组成(元) | [7 empty] | 综合单价 (元)
[5 empty] | 人工费 | 材料费 | 其中： 设备费 | 施工机具使用费 | 企业管理费 | 利润 | 规费 | 税金
(22)■效果器：DSP效果，每个有21种效果可调 (23)■产品尺寸（宽x深x高）：387.5mmx389.7mmx80.3mm (24)■净重：5.6K
198.1 | 30506013T | 调音台8路 | 台 | 2 | 119.83 | 2305.31 | 2300.88 | 0.6 | 12.24 | 8.23 |  | 220.16 | 2666.37
199 | 030506001002 | 扩声系统设备 (1)名称：灯控台 (2)240型电脑灯控台 总通道数：240路，可控电脑灯 .数量：12台 (3)可控电脑灯最大通道数：16通道 .程序最大步数（场景）：40步 (4)程序总步数（场景）：480步 .场景停顿时间：0.1-25.5秒/步 (5)场景渐变速度：0.1-25.5秒 .调光通道：24通道 (6)显示屏：LCD液晶显示屏,16*2字符 .DMX512输出 (7)接口:3芯XLR针座及孔座 .输入电压：AC220V-240V,50/60HZ | 台 | 2 | 299.58 | 1217.23 | 1150.44 | 223.1 | 57.77 | 38.83 |  | 165.29 | 2001.8
199.1 | 30506256T | 灯控台 | 台 | 2 | 299.58 | 1217.23 | 1150.44 | 223.1 | 57.77 | 38.83 |  | 165.29 | 2001.8
200 | 030506001003 | 扩声系统设备 (1)名称：8路时序器 (2)■采用ARM核32位处理器控制，使时间更精确性能更稳定； | 台 | 4 | 59.92 | 975.31 | 964.6 | 0.3 | 6.95 | 4.67 |  | 94.24 | 1141.39
分部分项工程量清单综合单价分析表
工程名称：荔城区第一实验小学东园校区附属幼儿园装饰工程 | [11 empty] | 第40页 共96页
序号 | 项目编码 | 项目名称及特征描述 | 单位 | 工程量 | 综合单价组成(元) | [7 empty] | 综合单价 (元)
[5 empty] | 人工费 | 材料费 | 其中： 设备费 | 施工机具使用费 | 企业管理费 | 利润 | 规费 | 税金
(3)■8路通道总承受功率为8KW电源，每通道拥有独立高性能RFI/EMI电源滤波器，为用户的设备提供干净而稳定的电源； (4)■2×24 LCD蓝色背光显示功能设置操作界面使设备操作变得更加直观； (5)■每通道设立独立的硬件紧急关闭开关，可以通过开关紧急关闭某一路的电源输出； (6)■可设置密码功能，更好的保护系统用电安全管理； (7)■软件编辑功能，可独立调整通道开机及关机的延时时间； (8)■设备内置定时开关机功能，最长可达12个月的定时时间设置； (9)■设备内置中控代码生成器，方便第三方设备进行代码编辑； (10)■设备内置远程控制，让用户能随时随地的对设备进行开启关闭操作； (11)■能与同型号的电源时序器进行多台扩展及级联设置，而无需再购置其它控制器件； (12)■设备受控控制方式多样，TCP/IP、WIFI、USB，RS485，RS232联机控制加上外部（远程）控制能控制复杂的电源系统。 (13)■本设备可通过红外学习功能及IO控制功能对第三方设备进行控制。 (14)■采用新国家标准的10A和16A通用安全划盖插座，使得用电安全更加有保障。
200.1 | 30506071T | 8路时序器 | 台 | 4 | 59.92 | 975.31 | 964.6 | 0.3 | 6.95 | 4.67 |  | 94.24 | 1141.39
201 | 030506001004 | 扩声系统设备 (1)名称：LED视频处理 (2)最新一代 Faroudja? Real Color? 真彩图像处理，10+ Bit Faroudja? DCDI 去隔行视频处理，Faroudja? TureLife? 视频图像增强 (3)无缝切换、淡入淡出切换、融合切换 (4)二种信号源切换方式：一键切换和预选+T | 台 | 1 | 179.75 | 2570.23 | 2566.37 | 0.3 | 18.02 | 12.12 |  | 250.24 | 3030.66
分部分项工程量清单综合单价分析表
工程名称：荔城区第一实验小学东园校区附属幼儿园装饰工程 | [11 empty] | 第41页 共96页
序号 | 项目编码 | 项目名称及特征描述 | 单位 | 工程量 | 综合单价组成(元) | [7 empty] | 综合单价 (元)
[5 empty] | 人工费 | 材料费 | 其中： 设备费 | 施工机具使用费 | 企业管理费 | 利润 | 规费 | 税金
ake切换 (5)三种自定义双画面模式，模式之间一键切换，任意画中画（PIP / PBP）显示，AIAO(Any In Any Out)功能，任意截取任意输出 (6)同组输入信号热备份功能，保障输出更稳定可靠 (7)自定义输入DVI EDID，完美实现点对点显示 (8)自定义输出分辨率，单机水平像素点最高3840，垂直像素点最高1920， (9)DVI Loop支持苹果PC ，DVI Loop无限级联同步拼接，驱动无限LED屏幕点阵。帧同步技术，输出图像间无错位和延迟 (10)多种操控方式：无线wifi、IP/LAN、面板按键、红外遥控、PC软件，操作灵活方便 (11)2路可配置外接立体声音频，加HDMI和SDI音频共4路音频同步切换 (12)可内置2张LED发送卡(兼容大卡)
201.1 | 30506029T | LED视频处理器 | 台 | 1 | 179.75 | 2570.23 | 2566.37 | 0.3 | 18.02 | 12.12 |  | 250.24 | 3030.66
202 | 030506001005 | 扩声系统设备 (1)名称：灯光信号放大器 (2)单相AC220V±10%，频率50HZ±5%. (3)路信号输入，4路经独立电气隔离的信号分配输出。 (4)数字信号：DMX512，接口类型：RS-485以及采用RS-485接口传输的各种数字信号。 (5)信号连接插座：三芯音频阳座阴座。 | 台 | 2 | 119.83 | 977.31 | 973.45 | 0.3 | 12.15 | 8.17 |  | 100.6 | 1218.36
202.1 | 30506044T | 灯光信号放大器 | 台 | 2 | 119.83 | 977.31 | 973.45 | 0.3 | 12.15 | 8.17 |  | 100.6 | 1218.36
203 | 030506001006 | 扩声系统设备 (1)名称：视频混合矩阵 (2)◎支持8路视频输入，8路输出与及嵌入式多通道数字音频債号的交叉切换； (3)◎长线输入自动均衡-确保能对每个输入进行独立的自动的补偿由于长距离传输或者使用低质量线材造成的信号损耗； | 台 | 1 | 1198.31 | 4891.63 | 4867.26 | 33.13 | 123.07 | 82.73 |  | 569.6 | 6898.47
分部分项工程量清单综合单价分析表
工程名称：荔城区第一实验小学东园校区附属幼儿园装饰工程 | [11 empty] | 第42页 共96页
序号 | 项目编码 | 项目名称及特征描述 | 单位 | 工程量 | 综合单价组成(元) | [7 empty] | 综合单价 (元)
[5 empty] | 人工费 | 材料费 | 其中： 设备费 | 施工机具使用费 | 企业管理费 | 利润 | 规费 | 税金
(4)◎HDCP兼容-确保有内容保护的媒体能正常显示与其它HDCP兼容设备的协同使用； (5)◎具有掉电记忆功能，带有断电现场保护功能； (6)◎具有1路网络接口，可通过以太网远程控制； (7)◎每路信号具有独立4级增益调节功能，解决信号衰减或画面发白问题； (8)◎PC控制软件，适用于WINDQWS XP/7系统，可通过电脑进行信号切换；
203.1 | 30506150T | 视频混合矩阵 | 台 | 1 | 1198.31 | 4891.63 | 4867.26 | 33.13 | 123.07 | 82.73 |  | 569.6 | 6898.47
204 | 030506001007 | 扩声系统设备 (1)名称：灯光电源直通箱 (2)技术参数：供电：三相五线制 AC380V±10％，频率：50Hz±5％. (3)额定功率：12路×4KW; 可适用于任何负载. (4)过载与短路双重保护高分断空气开关. (5)A.B.C三相工作指示灯. 设两脚和三脚万能备用插座方便使用 (6)外形尺寸(mm):L515×W485×H133.单机重量:12KG. | 台 | 2 | 59.92 | 800.32 | 796.46 | 0.6 | 6.31 | 4.24 |  | 78.43 | 949.82
204.1 | 30506009T | 灯光电源直通箱 | 台 | 2 | 59.92 | 800.32 | 796.46 | 0.6 | 6.31 | 4.24 |  | 78.43 | 949.82
205 | 030506001008 | 扩声系统设备 (1)名称：手拉手话筒 (2)■采用稳固带锁插拔式咪杆设计，可拆卸，便于维护及运输； (3)■高灵敏度咪芯设计,拾音距离可达50cm； (4)■具有讨论发言及视像跟踪功能； (5)■驻极体超心型指向性电容式拾音器，咪杆带有发言指灯环指示； (6)■采用优质像胶按键，超静音设计，开启单元无按键冲击噪声； (7)■设有两位红色数码管显示，提示内容、 | 台 | 6 | 23.97 | 1154.3 | 1150.44 | 1.21 | 2.85 | 1.91 |  | 106.58 | 1290.82
分部分项工程量清单综合单价分析表
工程名称：荔城区第一实验小学东园校区附属幼儿园装饰工程 | [11 empty] | 第43页 共96页
序号 | 项目编码 | 项目名称及特征描述 | 单位 | 工程量 | 综合单价组成(元) | [7 empty] | 综合单价 (元)
[5 empty] | 人工费 | 材料费 | 其中： 设备费 | 施工机具使用费 | 企业管理费 | 利润 | 规费 | 税金
话筒地址，VIP信息； (8)■发言时咪杆红灯光环和话筒底座红色指示灯双提示； (9)■支持多台主席发言单元同时在线； (10)■单元地址码可随时自由调整，方便调试； (11)■先进先出发言模式与自由讨论模式可选，电脑控制时可支持申请发言模式，排队模式；电脑允许模式，自由讨论模式，限时模式； (12)■内置3W高保真扬声器，提供会议扩声作用； (13)■自带3.5mm立体声输入接口，可连接耳机及录音设备； (14)■发言单元由系统主机统一供电，输入电压为24V，确保使用安全； (15)■系统所有发言单元全部采用专用的8芯线航空插头，带有金属固定装置，稳固牢靠，不易脱落； (16)■采用优质铜芯全屏蔽线连接，有效降低电磁干扰，避免产生杂音； (17)■具有超强的抗手机干扰性； (18)■主席话筒具有最高优先键功能，可以关闭正在发言的代表单元，全权控制会议秩序； (19)■主席单元安装位置不受限制，可串接线路中任一位置；
205.1 | 30506079T | 手拉手话筒 | 台 | 6 | 23.97 | 1154.3 | 1150.44 | 1.21 | 2.85 | 1.91 |  | 106.58 | 1290.82
206 | 030506001009 | 扩声系统设备 (1)名称：无线话筒 (2)技术参数： 接收机 (3)真分集一拖二无线手持话筒，接收距离800米以上 (4)振荡模式 PLL相位锁定频率合成 (5)射频稳定度 ±0.005%（-10~50℃） (6)工作频段 左边CHA: 640-648MHz 右边CH | 台 | 3 | 41.94 | 1862.27 | 1858.41 | 1.21 | 4.61 | 3.1 |  | 172.18 | 2085.31
分部分项工程量清单综合单价分析表
工程名称：荔城区第一实验小学东园校区附属幼儿园装饰工程 | [11 empty] | 第44页 共96页
序号 | 项目编码 | 项目名称及特征描述 | 单位 | 工程量 | 综合单价组成(元) | [7 empty] | 综合单价 (元)
[5 empty] | 人工费 | 材料费 | 其中： 设备费 | 施工机具使用费 | 企业管理费 | 利润 | 规费 | 税金
B: 665-673MHz (7)通道间隔 250KHz (8)灵敏度 在偏移度等于25KHz，输入–95dBm时，S/N＞80dB (9)最大偏移度 ±48KHz (10)综合S/N ＞102dB (11)综合T.H.D ＜0.5%@1KHz (12)频率响应 60Hz~15KHz (13)最大输出电压 0dBV@45KHz (14)输出插座 XLR平衡式及6.3不平衡式 (15)音量输出调整 电位器式 (16)静音控制模式 音码及杂讯双重静音控制 (17)电源供应 DC12~15V/1000mA (18) 发射机 (19)管身材质 全锌合金管体,表面电镀黑镍加硬处理 (20)振荡模式 PLL相位锁定频率合成 (21)工作频段 640-673MHz (22)频率调整 红外调频/手动调节 (23)射频功率 约40mW (24)拾音头 动圈式 (25)使用电池 5号AA电池x2
206.1 | 30506089T | 无线话筒 | 台 | 3 | 41.94 | 1862.27 | 1858.41 | 1.21 | 4.61 | 3.1 |  | 172.18 | 2085.31
207 | 030506001010 | 扩声系统设备 (1)名称：反馈抑制器 (2)■96KHz采样频率，32-bit DSP处理器，24-bit A/D及D/A转换 (3)■可通过面板的BYPASS/ON按键切换工作模式为直通或抑制 (4)■全自动窄带陷波式反馈抑制 (5)■每通道独立12个固定滤波器和12个动态滤波器,可通过“系统”键来设定固定或动态滤波器的个数 (6)■可通过面板液晶上显示的48个啸叫点显示灯,显示当前啸叫点个数 (7)■带有压缩,限幅,噪声门功能 | 台 | 2 | 59.92 | 1862.27 | 1858.41 | 0.3 | 6.28 | 4.22 |  | 173.97 | 2106.96
分部分项工程量清单综合单价分析表
工程名称：荔城区第一实验小学东园校区附属幼儿园装饰工程 | [11 empty] | 第45页 共96页
序号 | 项目编码 | 项目名称及特征描述 | 单位 | 工程量 | 综合单价组成(元) | [7 empty] | 综合单价 (元)
[5 empty] | 人工费 | 材料费 | 其中： 设备费 | 施工机具使用费 | 企业管理费 | 利润 | 规费 | 税金
(8)■单机提供30组设备数据存储,存储压缩,限幅,噪声门的参数。关机后可保存关机前的啸叫抑制状态. (9)■可通过面板的“系统”键来设定密码锁定面板操作的部分或全部功能，以防止非相关人员的操作破坏机器的工作状态 (10)■采用液晶屏和段码彩色液晶显示输出的精确数字电平表 (11)■提供模拟输入输出或数字AES 3, 光纤，同轴输入输出。
207.1 | 30506028T | 反馈抑制器 | 台 | 2 | 59.92 | 1862.27 | 1858.41 | 0.3 | 6.28 | 4.22 |  | 173.97 | 2106.96
208 | 030506001011 | 扩声系统设备 (1)名称：音频效果处理器 (2)48KHz采样频率，32-bit DSP处理器，24-bit A/D及D/A转换 (3)话筒两组分开独立调节 (4)话筒15段参量均衡 (5)音乐15段参量均衡 (6)免驱式USB电脑链接 (7)MP3播放功能 (8)光纤，同轴输入 (9)8通道输出 (10)彩色中文液晶，直观，方便 (11)技术参数： (12)话筒输入通道及插座 1路XLR母卡侬座,2路6.35座 (13)音乐输入通道及插座 2组莲花输入，1光纤，1同轴，1USB接口的MP3 (14)输出通道及插座 6路XLR公卡侬座,1组莲花 (15)输入阻抗 平衡：2 0 KΩ (16)输出阻抗 平衡：1 0 0Ω (17)共模拟制比 >70dB(1KHz) (18)输入范围 ≤+ 25d B u (19)频率响应 20Hz-20KHz(-0.5dB) (20)信噪比 >100dB | 台 | 2 | 179.75 | 1685.28 | 1681.42 | 0.3 | 18.02 | 12.12 |  | 170.59 | 2066.06
分部分项工程量清单综合单价分析表
工程名称：荔城区第一实验小学东园校区附属幼儿园装饰工程 | [11 empty] | 第46页 共96页
序号 | 项目编码 | 项目名称及特征描述 | 单位 | 工程量 | 综合单价组成(元) | [7 empty] | 综合单价 (元)
[5 empty] | 人工费 | 材料费 | 其中： 设备费 | 施工机具使用费 | 企业管理费 | 利润 | 规费 | 税金
(21)失真度 <0.01% OUTPUT=0dBu/1KHz (22)通道分离度 > 100dB(1KHz) (23)信号输入 (24)频率响应 20Hz-20kHz ±0.5dB (25)均衡数 话筒两组15段，音乐15段 (26)回声 一组回声，5段参量 (27)混响 一组混响，5段参量 (28)传声增益 6--10 dB (29)系统增益 0dB (30)压缩功能 可调整参数为：门限值：-40dBu -- +14dBu、步距为0.1dBu.压缩比1.0：1 - 20.0：1， 步距为0.2.响应时间：10ms-200ms,步距为1ms 释放时间:50ms-5000ms,步距为1ms (31)限幅功能 可调整参数为：门限值：-40dBu-+20dBu、步距为0.1dBu.响应时间：10ms-200ms,步距为1ms 释放时间:50ms-5000ms,步距为1ms (32)噪声门 可调整参数为：门限值-120dBu - -40dBu，步距为1dBu (33)0dBFS (34)参考电平 数字电平对应模拟电平可调整，可调整数字满量程电平对应的模拟电平参数为： (35)6 d Bu - 24 d Bu,步距为1 d Bu (36)处理器 48KHz采样频率，32-bitDSP处理器，24-bitA/D及D/A转换 (37)电源 AC220V 50Hz (38)功耗 <15W (39)机箱适配器高度 1U (40)产品尺寸(W×D×H) 482×210×44mm (41)净重 2.6kg (42)运输尺寸(W×D×H) 1PC:540×230×98mm/0.0160m3 5PCS:550×240×500mm/0.1123m3 (43)毛重 1PC:2.6(kg) 5PCS:14.5(kg)
分部分项工程量清单综合单价分析表
工程名称：荔城区第一实验小学东园校区附属幼儿园装饰工程 | [11 empty] | 第47页 共96页
序号 | 项目编码 | 项目名称及特征描述 | 单位 | 工程量 | 综合单价组成(元) | [7 empty] | 综合单价 (元)
[5 empty] | 人工费 | 材料费 | 其中： 设备费 | 施工机具使用费 | 企业管理费 | 利润 | 规费 | 税金
208.1 | 30506029T | 音频效果处理器 | 台 | 2 | 179.75 | 1685.28 | 1681.42 | 0.3 | 18.02 | 12.12 |  | 170.59 | 2066.06
209 | 030506001012 | 扩声系统设备 (1)名称：数字音频处理器 (2)■96KHz采样频率，32-bit DSP处理器，24-bit A/D及D/A转换 (3)■有2路输入4路输出多种型号选择，可灵活组合多种分频模式，高、低通分频点均可达20Hz～20KHz； (4)■提供USB2.0、USB3.0和RS485连接电脑，其中RS485接口可最多连接250台设备和超过1500米的距离外用电脑来控制 (5)■直接用面板的功能键和拔轮进行功能设置或是连接电脑通过PC控制软件来控制，均十分方便、直观和简洁 (6)■单机最多可存储30组用户程序 (7)■可通过面板的SYSTEM按键来设定密码锁定面板控制功能，以防止参数被修改 (8)■每个输入和输出均有6段独立的全参量均衡，调节增益范围可达±20dB，同时还可选择参量、高调、低调、1阶全通、2阶全通5种均衡模式 (9)■每个输入通道可调噪声门，并且每个输入通道有两段全参数可调的动态均衡（DEQ），自动增益控制 (10)■2×24 LCD蓝色背光显示功能设置，5段LED显示输入/输出的精确数字电平表、哑音及编辑状态 (11)■每个输入和输出均有延时和相位控制及哑音设置，延时最长可达1000ms，延时单位可选择毫秒(ms)、米(m)、英尺(ft)三种，延时可通过粗调及细调模式进行调节。 (12)■输出通道还可控制压缩、限幅及选择输入信号通道，并能将某通道的所有参数复制到另外一个通道同时进行联动控制 (13)■可以通过USB接口或RS485接口连接中控来控制矩阵和通道的哑音 | 台 | 2 | 179.75 | 3189.7 | 3185.84 | 0.3 | 18.02 | 12.12 |  | 305.99 | 3705.88
分部分项工程量清单综合单价分析表
工程名称：荔城区第一实验小学东园校区附属幼儿园装饰工程 | [11 empty] | 第48页 共96页
序号 | 项目编码 | 项目名称及特征描述 | 单位 | 工程量 | 综合单价组成(元) | [7 empty] | 综合单价 (元)
[5 empty] | 人工费 | 材料费 | 其中： 设备费 | 施工机具使用费 | 企业管理费 | 利润 | 规费 | 税金
(14)■支持设备输入、输出、系统功能分别设置密码进行锁定，实现数据保密 (15)■设备软件内置中控代码生成器、可实现一键中英文切换 (16)■可通过外置UTWR1盒与电脑进行连接,可实现互联网远程控制
209.1 | 30506029T | 数字音频处理器 | 台 | 2 | 179.75 | 3189.7 | 3185.84 | 0.3 | 18.02 | 12.12 |  | 305.99 | 3705.88
210 | 030506001013 | 扩声系统设备 (1)名称：辅助功放600W (2) 立体声/并联/单声道桥接模式； (3) 输入灵敏度0.775V和1.4V可选择； (4) XLR输入接口，喇叭接线柱输出接口； (5) 2个增益控制旋钮，1个电源开关，1个电源LED灯，2组信号灯分别 (6)表示对应声道处于工作、削波和故障状态； (7)防止短路、空载、开/关机噪音、射频干扰保护电路。 (8)8Ω：600W*2 4Ω：1120W (9)频率响应(1W) 20Hz-20KHz,+0/-1dB (10)总谐波失真 ＜0.5%，20Hz-20KHz (11)互调失真 = / ＜0.35% (12)转换速率 ＞10V/us (13)电压增益 28dB (14)信噪比 ＞100dB (15)输入灵敏度 0.775V/1.4V (16)输入阻抗 平衡20K ohms/非平衡10K ohms (17)保护线路 直流、过载、温度、啸叫 (18)保护电路 防止短路、空载、开/关机噪音、无线电干扰保护电路 (19)通风 由前往后的空气对流机制 (20)冷却 内部空气强排散热，风扇冷却，快速调节，温度保护 (21)毛重 12.4kg (22)尺寸 482x89x315mm | 台 | 5 | 71.9 | 3012.71 | 3008.85 | 0.3 | 7.45 | 5.01 |  | 278.76 | 3376.13
分部分项工程量清单综合单价分析表
工程名称：荔城区第一实验小学东园校区附属幼儿园装饰工程 | [11 empty] | 第49页 共96页
序号 | 项目编码 | 项目名称及特征描述 | 单位 | 工程量 | 综合单价组成(元) | [7 empty] | 综合单价 (元)
[5 empty] | 人工费 | 材料费 | 其中： 设备费 | 施工机具使用费 | 企业管理费 | 利润 | 规费 | 税金
210.1 | 30506043T | 辅助功放600W | 台 | 5 | 71.9 | 3012.71 | 3008.85 | 0.3 | 7.45 | 5.01 |  | 278.76 | 3376.13
211 | 030506001014 | 扩声系统设备 (1)名称：主音箱功放900W (2)立体声/并联/单声道桥接模式； (3)输入灵敏度0.775V和1.4V可选择； (4) XLR输入接口，喇叭接线柱输出接口； (5)2个增益控制旋钮，1个电源开关，1个电源LED灯，2组信号灯分别 (6)表示对应声道处于工作、削波和故障状态； (7)防止短路、空载、开/关机噪音、射频干扰保护电路。 (8)8Ω：900W*2 4Ω：1800W (9)频率响应(1W) 20Hz-20KHz,+0/-1dB (10)总谐波失真 ＜0.5%，20Hz-20KHz (11)互调失真 = / ＜0.35% (12)转换速率 ＞10V/us (13)电压增益 28dB (14)信噪比 ＞100dB (15)输入灵敏度 0.775V/1.4V (16)输入阻抗 平衡20K ohms/非平衡10K ohms (17)保护线路 直流、过载、温度、啸叫 (18)保护电路 防止短路、空载、开/关机噪音、无线电干扰保护电路 (19)通风 由前往后的空气对流机制 (20)冷却 内部空气强排散热，风扇冷却，快速调节，温度保护 (21)毛重 12.4kg (22)尺寸 482x89x315mm | 台 | 2 | 71.9 | 3809.17 | 3805.31 | 0.3 | 7.45 | 5.01 |  | 350.44 | 4244.27
211.1 | 30506043T | 主音箱功放900W | 台 | 2 | 71.9 | 3809.17 | 3805.31 | 0.3 | 7.45 | 5.01 |  | 350.44 | 4244.27
212 | 030506001015 | 扩声系统设备 (1)名称：低音炮功放900W (2)立体声/并联/单声道桥接模式； (3)输入灵敏度0.775V和1.4V可选择； (4)XLR输入接口，喇叭接线柱输出接口； | 台 | 2 | 71.9 | 3809.17 | 3805.31 | 0.3 | 7.45 | 5.01 |  | 350.44 | 4244.27
分部分项工程量清单综合单价分析表
工程名称：荔城区第一实验小学东园校区附属幼儿园装饰工程 | [11 empty] | 第50页 共96页
序号 | 项目编码 | 项目名称及特征描述 | 单位 | 工程量 | 综合单价组成(元) | [7 empty] | 综合单价 (元)
[5 empty] | 人工费 | 材料费 | 其中： 设备费 | 施工机具使用费 | 企业管理费 | 利润 | 规费 | 税金
(5) 2个增益控制旋钮，1个电源开关，1个电源LED灯，2组信号灯分别 (6)表示对应声道处于工作、削波和故障状态； (7) 防止短路、空载、开/关机噪音、射频干扰保护电路。 (8)8Ω：900W*2 4Ω：1800W (9)频率响应(1W) 20Hz-20KHz,+0/-1dB (10)总谐波失真 ＜0.5%，20Hz-20KHz (11)互调失真 = / ＜0.35% (12)转换速率 ＞10V/us (13)电压增益 28dB (14)信噪比 ＞100dB (15)输入灵敏度 0.775V/1.4V (16)输入阻抗 平衡20K ohms/非平衡10K ohms (17)保护线路 直流、过载、温度、啸叫 (18)保护电路 防止短路、空载、开/关机噪音、无线电干扰保护电路 (19)通风 由前往后的空气对流机制 (20)冷却 内部空气强排散热，风扇冷却，快速调节，温度保护 (21)毛重 12.4kg (22)尺寸 482x89x315mm
212.1 | 30506043T | 低音炮功放900W | 台 | 2 | 71.9 | 3809.17 | 3805.31 | 0.3 | 7.45 | 5.01 |  | 350.44 | 4244.27
213 | 030412004013 | 装饰灯 (1)名称：60W摇头灯 (2)极其小巧，快速的LED 摇头灯。 (3)◇ 通道数值: 4 与 16 (4)◇ 水平/垂直: 540°/180°, 16bit精度扫描。 (5)◇ 总功率：85W (6)◇ 光源：60W 高亮白光LED 灯珠 (7)◇ 输入电压：AC 100-240 V ，50/60HZ (8)◇ 彩色液晶显示屏，导航更方便 (9)◇ 操作模式：DMX512，主/从机 | 套 | 12 | 45.9 | 1502.23 | 1496.23 |  | 5.09 | 3.42 |  | 140.1 | 1696.74
分部分项工程量清单综合单价分析表
工程名称：荔城区第一实验小学东园校区附属幼儿园装饰工程 | [11 empty] | 第51页 共96页
序号 | 项目编码 | 项目名称及特征描述 | 单位 | 工程量 | 综合单价组成(元) | [7 empty] | 综合单价 (元)
[5 empty] | 人工费 | 材料费 | 其中： 设备费 | 施工机具使用费 | 企业管理费 | 利润 | 规费 | 税金
(10)◇ 内置照明下显示主/从模式 (11)◇ 外壳：耐高温工程塑胶+铝合金 (12)◇ 尺寸：27*15*40 cm (13)◇ 净重：7KG (14)◇ 毛重：8KG
213.1 | 30414178T | 60W摇头灯 | 套 | 12 | 45.9 | 1502.23 | 1496.23 |  | 5.09 | 3.42 |  | 140.1 | 1696.74
214 | 030412004014 | 装饰灯 (1)名称：LED效果灯 (2)电压： AC110V/220V,50Hz/60Hz .功率： 220W (3)光源：54颗3W三合一全彩LED灯珠 .光束角度:15℃-60℃ 可选 (4)4个控制模式：DMX，自动，声控，手动，主从机3个DMX (5)模式：8通道18种预设颜色5个内置自走程序， (6)速度可调5个内置声控程序，灵敏度可调， (7)线性调光0-100％，频闪速度0-20次/秒，LED数码显示 | 套 | 46 | 89.03 | 538.2 | 536.28 |  | 8.91 | 5.99 |  | 57.79 | 699.92
214.1 | 30414179T | LED效果灯 | 套 | 46 | 89.03 | 538.2 | 536.28 |  | 8.91 | 5.99 |  | 57.79 | 699.92
215 | 030506001016 | 扩声系统设备 (1)名称：主音箱15寸 (2)本产品是一款优质的前导式专业音箱，15寸单元×1，号角式高音单元×1,高性能驱动高音，声音细腻，中高频清晰,语音表现优 (3)整体高密度中纤板,采用高强度细颗粒涂装； (4)额定功率600W，最大功率800W； (5)有效频率范围：35Hz~18kHz ； (6)灵敏度 （1kHz,1米）：93dB（1W/1M） (7)成品 产品尺寸 ：470(L)×450(W)×750(H)mm (8)包装尺寸1Pcs： 550L)×530(W)×840(H)mm | 台 | 4 | 179.75 | 5136.6 | 5132.74 | 106.41 | 28.42 | 19.11 |  | 492.33 | 5962.62
分部分项工程量清单综合单价分析表
工程名称：荔城区第一实验小学东园校区附属幼儿园装饰工程 | [11 empty] | 第52页 共96页
序号 | 项目编码 | 项目名称及特征描述 | 单位 | 工程量 | 综合单价组成(元) | [7 empty] | 综合单价 (元)
[5 empty] | 人工费 | 材料费 | 其中： 设备费 | 施工机具使用费 | 企业管理费 | 利润 | 规费 | 税金
(9)安装方式：吊挂 壁挂 (10)产品包装后重量33kg
215.1 | 30506046T | 主音箱15寸 | 只 | 4 | 179.75 | 5136.6 | 5132.74 | 106.41 | 28.42 | 19.11 |  | 492.33 | 5962.62
216 | 030506001017 | 扩声系统设备 (1)名称：辅助音箱12寸 (2)本产品是一款优质的前导式专业音箱，12寸单元×1，号角式高音单元×1,高性能驱动高音，声音细腻，中高频清晰,语音表现优秀 ，扬声器单元 12寸低音×34芯驱动高音； (3)整体高密度中纤板,采用高强度细颗粒涂装； (4)额定功率380W，最大功率600W； (5)有效频率范围：35Hz~18kHz ； (6)灵敏度 （1kHz,1米）：93dB（1W/1M） (7)成品 产品尺寸 ：600(L)×350(W)×390(H)mm (8)包装尺寸1Pcs： 670L)×425(W)×435(H)mm (9)产品净重 19kg (10)产品包装后重量 21.8kg | 台 | 6 | 119.83 | 2216.25 | 2212.39 | 106.41 | 22.55 | 15.16 |  | 223.22 | 2703.42
216.1 | 30506048T | 辅助音箱12寸 | 只 | 6 | 119.83 | 2216.25 | 2212.39 | 106.41 | 22.55 | 15.16 |  | 223.22 | 2703.42
217 | 030506001018 | 扩声系统设备 (1)名称：低音炮600W (2)立体声/并联/单声道桥接模式； (3)输入灵敏度0.775V和1.4V可选择； (4)XLR输入接口，喇叭接线柱输出接口； (5)2个增益控制旋钮，1个电源开关，1个电源LED灯，2组信号灯分别 (6)表示对应声道处于工作、削波和故障状态； (7)防止短路、空载、开/关机噪音、射频干扰保护电路。 (8)8Ω：900W*2 4Ω：1800W (9)频率响应(1W) 20Hz-20KHz,+0/-1dB (10)总谐波失真 ＜0.5%，20Hz-20KHz | 台 | 3 | 53.92 | 4632.18 | 4628.32 | 36.85 | 9.27 | 6.23 |  | 426.46 | 5164.91
分部分项工程量清单综合单价分析表
工程名称：荔城区第一实验小学东园校区附属幼儿园装饰工程 | [11 empty] | 第53页 共96页
序号 | 项目编码 | 项目名称及特征描述 | 单位 | 工程量 | 综合单价组成(元) | [7 empty] | 综合单价 (元)
[5 empty] | 人工费 | 材料费 | 其中： 设备费 | 施工机具使用费 | 企业管理费 | 利润 | 规费 | 税金
(11)互调失真 = / ＜0.35% (12)转换速率 ＞10V/us (13)电压增益 28dB (14)信噪比 ＞100dB (15)输入灵敏度 0.775V/1.4V (16)输入阻抗 平衡20K ohms/非平衡10K ohms (17)保护线路 直流、过载、温度、啸叫 (18)保护电路 防止短路、空载、开/关机噪音、无线电干扰保护电路 (19)通风 由前往后的空气对流机制 (20)冷却 内部空气强排散热，风扇冷却，快速调节，温度保护 (21)毛重 12.4kg (22)尺寸 482x89x315mm
217.1 | 30506049 | 低音炮600W | 只 | 3 | 53.92 | 4632.18 | 4628.32 | 36.85 | 9.27 | 6.23 |  | 426.46 | 5164.91
218 | 030506001019 | 扩声系统设备 (1)名称：返听音箱12寸 (2)扬声器单元 12寸低音×44芯驱动高音 （1W/1M） (3)? 最大功率 600W 额定功率（PHC） 400W (4)? 灵敏度 （1kHz,1米） 93dB (5)? 最大功率：600W 额定功率（PHC）：400W (6)? 灵敏度 （1kHz,1米）：93dB (7)? 有效频率范围（-10dB） 55Hz-18kHz (8)? 有效频率范围（-10dB） 55Hz-18kHz (9)? 有效频率范围（-10dB） 55Hz-18kHz (10)? 额定阻抗：8Ω 输入接口：音箱卡侬头/接线柱 接线端 +1 -1 (11)? 产品尺寸 355(L)×600(W)×390(H)mm (12)? 产品净重 20kg (13)? 包装尺寸(2Pcs) 390L)×475(W)×670(H)mm (14)? 产品包装后重量 22kg (15)? 安装方式：吊挂，壁挂 | 台 | 4 | 35.95 | 2348.99 | 2345.13 | 36.85 | 7.51 | 5.05 |  | 219.09 | 2653.44
分部分项工程量清单综合单价分析表
工程名称：荔城区第一实验小学东园校区附属幼儿园装饰工程 | [11 empty] | 第54页 共96页
序号 | 项目编码 | 项目名称及特征描述 | 单位 | 工程量 | 综合单价组成(元) | [7 empty] | 综合单价 (元)
[5 empty] | 人工费 | 材料费 | 其中： 设备费 | 施工机具使用费 | 企业管理费 | 利润 | 规费 | 税金
(16)? 壳体：高密度中纤板 (17)? 工作温度：-25℃至+55℃ (18)? 存储湿度：-40℃至+70℃ 相对湿度 ﹤95%
218.1 | 30506047 | 返听音箱12寸 | 只 | 4 | 35.95 | 2348.99 | 2345.13 | 36.85 | 7.51 | 5.05 |  | 219.09 | 2653.44
219 | 030506001020 | 扩声系统设备 (1)名称：多媒体插座 (2)输入电压：AC110-220V/50HZ 双五孔电源，双网络插口，VGA接口、HDMI接口、USB接口、3.5耳机插口 | 台 | 7 | 95.86 | 352.03 | 352.03 | 0.48 | 9.44 | 6.35 |  | 41.77 | 505.93
219.1 | 30506042T | 多媒体插座 | 个 | 7 | 95.86 | 352.03 | 352.03 | 0.48 | 9.44 | 6.35 |  | 41.77 | 505.93
220 | 030502001001 | 机柜、机架 (1)名称：设备柜42U (2)尺寸：深550mm*宽600mm*42U，黑色网孔门 | 台 | 2 | 239.66 | 1914.07 | 1858.41 | 91.5 | 37.91 | 25.48 |  | 207.78 | 2516.4
220.1 | 30502001T | 设备柜42U | 台 | 2 | 239.66 | 1914.07 | 1858.41 | 91.5 | 37.91 | 25.48 |  | 207.78 | 2516.4
|  | 分部小计 |  | 122
LED显示器系统
221 | 030506007002 | 视频系统设备 (1)名称：LED显示屏室内Q1.8-Pro全彩 (2)屏体尺寸：长7.36m*高3.68m，整屏分辨率：长3956点*高1978点； (3)灯芯像素封装：SMD1515三合一封装、像素密度:≥288906Dots/㎡; (4)模组尺寸：320mm×160mm、模组像素密度：172点×86点； (5)结构特点：灯驱合一，采用恒流设计、驱动方式：1/43恒流驱动; (6)最大亮度：≥880cd/㎡、亮度均匀性：≧98%; (7)水平视角：≥150°、垂直视角：≥140°; (8)最大功耗：≤570W/㎡、平均功耗：≤190W/㎡; | 台 | 27.08 | 299.58 | 6930.42 | 6902.65 | 20.76 | 34.11 | 22.93 |  | 657.7 | 7965.5
分部分项工程量清单综合单价分析表
工程名称：荔城区第一实验小学东园校区附属幼儿园装饰工程 | [11 empty] | 第55页 共96页
序号 | 项目编码 | 项目名称及特征描述 | 单位 | 工程量 | 综合单价组成(元) | [7 empty] | 综合单价 (元)
[5 empty] | 人工费 | 材料费 | 其中： 设备费 | 施工机具使用费 | 企业管理费 | 利润 | 规费 | 税金
(9)最大对比度：≧5188:1； (10)灰度等级（信号处理深度）：符合16Bits技术，换帧频率：≥60帧/秒; (11)刷新频率符合：≥3840HZ； (12)像素中心距精确度：≦1.86mm； (13)模组符合通过抗电强度在电源插输入端与外壳裸露金属部件之间施加AC1500V、1min电压,应无击穿和飞弧现象； (14)低亮高灰：符合亮度为20%时信号处理深度（灰度级数）达道14BIt; (15)平整度：≦0.2mm； (16)宽色域：按照测试NTSC色域技术要求，检验结果能达到：≧115%； (17)平均无故障时间（MTBF）：≥10000H; (18)模组结构符合LED显示屏显示部分结构可采用钢、铝、塑料等材料，结构安全坚固；套件、箱体材质采用聚碳酸酯和玻璃纤维材质； (19)像素失控率：符合≦0.01%； (20)工作电压：符合在4.5×（1±10%）VDC范围内能正常工作； (21)自动校正：能实现数据采集自动共享到网上，客户可自行下载校正数据，进行校正和优化；可通过系统调节参数影响显示效果； (22)模组符合EMC(辐射、干扰、抗干扰、谐波)检测， (23)工作环境：可在-20℃~50℃条件下能正常工作； (24)投标产品符合3C强制认证和3C节能证书，提供相关证明材料； (25)中标供应商随货提供由CMA、CAL、CNAS机构联合认证的检测报告验证以上参数4-21点，确保产品未出现负偏离，并随货提供原厂开具的售后授权书以及原厂供货证明、合格证等，以保证货物的合法有效来源（未提供者或提供不全者，采购人有权要求退货，
分部分项工程量清单综合单价分析表
工程名称：荔城区第一实验小学东园校区附属幼儿园装饰工程 | [11 empty] | 第56页 共96页
序号 | 项目编码 | 项目名称及特征描述 | 单位 | 工程量 | 综合单价组成(元) | [7 empty] | 综合单价 (元)
[5 empty] | 人工费 | 材料费 | 其中： 设备费 | 施工机具使用费 | 企业管理费 | 利润 | 规费 | 税金
并要求中标供应进行相应赔偿）
221.1 | 30506209T | LED显示屏室内Q1.8-Pro全彩 | m2 | 27.08 | 299.58 | 6930.42 | 6902.65 | 20.76 | 34.11 | 22.93 |  | 657.7 | 7965.5
222 | 030506007003 | 视频系统设备 (1)名称：接收卡 (2)集成HUB75，无需再配转接板，更方便，成本更低；减少接插连接件，减少故障点，故障率更低；支持常规芯片实现高刷新、高灰度、高亮度；细节处理更完美，可消除单元板设计引起的某行偏暗、低灰偏红、鬼影等问题；支持静态屏、2~64 扫之间的任意扫描类型；支持所有常规芯片、PWM 芯片和灯饰芯片； | 台 | 69 | 11.98 | 70.23 | 66.37 | 1.21 | 1.67 | 1.12 |  | 7.76 | 93.97
222.1 | 30506083T | 接收卡 | 台 | 69 | 11.98 | 70.23 | 66.37 | 1.21 | 1.67 | 1.12 |  | 7.76 | 93.97
223 | 030506007004 | 视频系统设备 (1)名称：视频处理器 (2)支持拼接、广播级缩放，最大支持7画面显示，具备16个千兆网口输出； (3)支持丰富的数字信号接口，包括1路HDMI 2.0、4路DVI、2路SDI； (4)最大输入分辨率4096*2160@60Hz，支持分辨率任意设置； (5)最大带载888万像素，最宽或最高可达8192像素； (6)支持视频源任意切换，可根据显示屏分辨率对输入图像进行拼接、缩放； (7)支持7画面显示，位置、大小可自由调节； (8)支持HDCP 2.2； (9)双USB 2.0高速通讯接口，用于电脑调试和主控间任意级联； (10)支持亮度和色温调节； (11)支持低亮高灰； | 台 | 1 | 179.75 | 8853.42 | 8849.56 | 0.3 | 18.02 | 12.12 |  | 815.72 | 9879.33
223.1 | 30506029T | 视频处理器 | 台 | 1 | 179.75 | 8853.42 | 8849.56 | 0.3 | 18.02 | 12.12 |  | 815.72 | 9879.33
224 | 030506007005 | 视频系统设备 | 台 | 20.64 |  | 353.98 | 353.98 |  |  |  |  | 31.86 | 385.84
分部分项工程量清单综合单价分析表
工程名称：荔城区第一实验小学东园校区附属幼儿园装饰工程 | [11 empty] | 第57页 共96页
序号 | 项目编码 | 项目名称及特征描述 | 单位 | 工程量 | 综合单价组成(元) | [7 empty] | 综合单价 (元)
[5 empty] | 人工费 | 材料费 | 其中： 设备费 | 施工机具使用费 | 企业管理费 | 利润 | 规费 | 税金
(1)名称：框架结构 (2)含框尺寸：5.46米*高3.78米 (3)采用国标镀锌方管、LED专用铝型材
224.1 | 05B002T | 框架结构 | KG | 20.64 |  | 353.98 | 353.98 |  |  |  |  | 31.86 | 385.84
225 | 030506007006 | 视频系统设备 (1)布线要求： (2)网线：超五类网线14路，布线距离如超80米，改用光纤，配套相应光电转换器； (3)电缆线：三相五线制6平方1路（配电房到屏体配电箱之间距离） | 台 | 1 |  | 4424.78 | 4424.78 |  |  |  |  | 398.23 | 4823.01
225.1 | 05B003T | 综合布线 | 项 | 1 |  | 4424.78 | 4424.78 |  |  |  |  | 398.23 | 4823.01
226 | 030506007007 | 视频系统设备 (1)名称：辅助材料 | 台 | 1 |  | 1415.93 | 1415.93 |  |  |  |  | 127.43 | 1543.36
226.1 | 05B004 | 辅助材料 | 项 | 1 |  | 1415.93 | 1415.93 |  |  |  |  | 127.43 | 1543.36
227 | 030404017005 | 配电箱 (1)名称：配电柜20KW | 台 | 1 | 247.45 | 1351.36 | 1327.43 | 106.92 | 37.07 | 24.92 |  | 159.09 | 1926.81
227.1 | 30402074T | 配电柜20KW | 台 | 1 | 247.45 | 1351.36 | 1327.43 | 106.92 | 37.07 | 24.92 |  | 159.09 | 1926.81
室外配套工程 | [13 empty] | 单项工程(17房屋建筑与装饰)
室外总体工程 | [13 empty] | 单位工程(17房屋建筑与装饰)
室外附属 | [13 empty] | 分项工程(17房屋建筑与装饰)
228 | 040204002001 | 人行道块料铺设 (1)30厚芝麻灰荔枝面 ，5厚水泥膏一道，30厚1:3干硬性水泥砂浆找平层 (2)100厚C20混凝土结构层、150厚碎石灌砂层 (3)素土夯实 | m2 | 175.44 | 61.92 | 170.58 |  | 5.75 | 16.43 | 15.28 |  | 24.3 | 294.26
228.1 | 40204019T | 铺设花岗岩人行道(花岗岩人行道 铺设道板) | m2 | 175.44 | 55.63 | 104.16 |  | 2.39 | 11.19 | 10.4 |  | 16.54 | 200.31
228.2 | 40204001T | C20人行道垫层(预拌非泵送普通混凝土垫层 厚度10cm) | m2 | 175.44 | 3.83 | 42.03 |  |  | 3.16 | 2.94 |  | 4.68 | 56.64
228.3 | 40202022T | 碎石灌砂(人机配合铺装 厚度15cm) | m2 | 175.44 | 2.2 | 24.39 |  | 2.41 | 2 | 1.86 |  | 2.96 | 35.82
分部分项工程量清单综合单价分析表
工程名称：荔城区第一实验小学东园校区附属幼儿园装饰工程 | [11 empty] | 第58页 共96页
序号 | 项目编码 | 项目名称及特征描述 | 单位 | 工程量 | 综合单价组成(元) | [7 empty] | 综合单价 (元)
[5 empty] | 人工费 | 材料费 | 其中： 设备费 | 施工机具使用费 | 企业管理费 | 利润 | 规费 | 税金
228.4 | 40202001 | 路床(槽)整形(路床碾压检验) | m2 | 175.44 | 0.26 |  |  | 0.95 | 0.08 | 0.08 |  | 0.12 | 1.49
229 | 011103003006 | 塑料板楼地面 (1)人造草18针 (2)100厚C20混凝土结构层 (3)150厚碎石灌砂层 (4)素土夯实（夯实系数大于95%） | m2 | 1356.41 | 6.29 | 170.05 |  | 3.36 | 12.39 | 11.53 |  | 18.33 | 221.95
229.1 | 40204001T | C20人行道垫层(预拌非泵送普通混凝土垫层 厚度10cm) | m2 | 1356.41 | 3.83 | 42.03 |  |  | 3.16 | 2.94 |  | 4.68 | 56.64
229.2 | 40202022T | 碎石灌砂(人机配合铺装 厚度15cm) | m2 | 1356.41 | 2.2 | 24.39 |  | 2.41 | 2 | 1.86 |  | 2.96 | 35.82
229.3 | 40202001 | 路床(槽)整形(路床碾压检验) | m2 | 1356.41 | 0.26 |  |  | 0.95 | 0.08 | 0.08 |  | 0.12 | 1.49
229.4 | BC-01 | 人造草18针 | m2 | 1356.41 |  | 103.63 |  |  | 7.15 | 6.65 |  | 10.57 | 128
230 | 040205006001 | 标线 (1)线宽50 (2)白色热熔漆胶 | m | 369.72 | 0.27 | 0.78 |  | 0.47 | 0.1 | 0.1 |  | 0.15 | 1.87
230.1 | 40205022 | 标线(分界线 热熔漆) | m2 | 18.486 | 5.35 | 15.61 |  | 9.36 | 2.09 | 1.94 |  | 3.09 | 37.44
231 | 040204004001 | 安砌侧（平、缘）石 (1)900*150*250芝麻灰烧面高道牙（一侧倒圆角30），20厚1:3水泥砂浆座浆 (2)C15混凝土护肩 (3)100厚C20混凝土结构层 (4)150厚碎石灌砂层 (5)素土夯实 | m | 126.17 | 14.81 | 80.36 |  | 1.2 | 6.65 | 6.18 |  | 9.83 | 119.02
231.1 | 40204027T | 侧缘石安砌(路沿石(立缘石)安砌 截面半周长50cm以内 有基座) | m | 126.17 | 11.65 | 53.95 |  |  | 4.53 | 4.21 |  | 6.69 | 81.03
231.2 | 40204025T | C15侧缘石预拌非泵送普通混凝土基座 | m3 | 0.99 | 121.6 | 402.64 |  | 2.72 | 36.36 | 33.8 |  | 53.74 | 650.86
231.3 | 40204001T | C20人行道垫层(预拌非泵送普通混凝土垫层 厚度10cm) | m2 | 44.16 | 3.83 | 42.03 |  |  | 3.16 | 2.94 |  | 4.68 | 56.64
231.4 | 40202022T | 碎石灌砂(人机配合铺装 厚度15cm) | m2 | 44.16 | 2.2 | 24.39 |  | 2.41 | 2 | 1.86 |  | 2.96 | 35.82
231.5 | 40202001 | 路床(槽)整形(路床碾压检验) | m2 | 44.16 | 0.26 |  |  | 0.95 | 0.08 | 0.08 |  | 0.12 | 1.49
树干型独木桥、特色独木桥
232 | 050201014001 | 木制步桥 | m2 | 2.58 | 60.28 | 312.38 |  | 5.83 | 26.12 | 24.28 |  | 38.6 | 467.49
分部分项工程量清单综合单价分析表
工程名称：荔城区第一实验小学东园校区附属幼儿园装饰工程 | [11 empty] | 第59页 共96页
序号 | 项目编码 | 项目名称及特征描述 | 单位 | 工程量 | 综合单价组成(元) | [7 empty] | 综合单价 (元)
[5 empty] | 人工费 | 材料费 | 其中： 设备费 | 施工机具使用费 | 企业管理费 | 利润 | 规费 | 税金
(1)φ300 C25钢筋混凝土半圆仿木桩 (2)烤漆饰面
232.1 | 50103087T | C25钢筋混凝土半圆仿木桩 定额缺项 | m3 | 0.301 | 200.61 | 2630.13 |  | 49.96 | 198.77 | 184.77 |  | 293.78 | 3558.02
232.2 | 10114056 | 其他木材面(刷底油 调和漆二遍) | m2 | 4.042 | 23.54 | 3.53 |  |  | 1.87 | 1.74 |  | 2.76 | 33.44
233 | 050201014002 | 木制步桥 (1)1200*300*50厚C25钢筋混凝土板 (2)φ400水泥仿木桩、φ150水泥仿木桩 (3)400*400*300C25钢筋混凝土墩、200*200*300C25钢筋混凝土墩 (4)100厚C20混凝土结构层 (5)150厚碎石灌砂层 (6)素土夯实 | m2 | 9.138 | 27.74 | 279.99 |  | 4.3 | 21.52 | 20.01 |  | 31.82 | 385.38
233.1 | 40204023T | 现浇混凝土人行道(厚度5cm) | m2 | 3.96 | 2.16 | 13.19 |  |  | 1.06 | 0.98 |  | 1.57 | 18.96
233.2 | 50103086T | 栈道(水泥拟木 柱) 定额缺项 | m3 | 0.655 | 262.04 | 2838.99 |  | 29.56 | 216.01 | 200.8 |  | 319.27 | 3866.67
233.3 | 40305004T | C25基础(预拌非泵送普通混凝土) | m3 | 0.696 | 51.78 | 433.45 |  |  | 33.48 | 31.12 |  | 49.48 | 599.31
233.4 | 40204001T | C20人行道垫层(预拌非泵送普通混凝土垫层 厚度10cm) | m2 | 5.92 | 3.83 | 42.03 |  |  | 3.16 | 2.94 |  | 4.68 | 56.64
233.5 | 40202022T | 碎石灌砂(人机配合铺装 厚度15cm) | m2 | 5.92 | 2.2 | 16.26 |  | 2.41 | 1.44 | 1.34 |  | 2.13 | 25.78
233.6 | 40202001 | 路床(槽)整形(路床碾压检验) | m2 | 5.92 | 0.26 |  |  | 0.95 | 0.08 | 0.08 |  | 0.12 | 1.49
234 | 040901001001 | 现浇构件钢筋 (1)HRB400Φ8 | t | 0.063 | 608.01 | 4864.45 |  | 62.34 | 381.9 | 355 |  | 564.45 | 6836.15
234.1 | 40304007T | 现浇混凝土(螺纹钢筋 φ10以外) | t | 0.063 | 608.01 | 4864.45 |  | 62.34 | 381.9 | 355 |  | 564.45 | 6836.15
235 | 040901001002 | 现浇构件钢筋 (1)HRB400Φ16 | t | 0.042 | 608.01 | 4730.14 |  | 62.34 | 372.63 | 346.39 |  | 550.76 | 6670.27
235.1 | 40304007T | 现浇混凝土(螺纹钢筋 φ10以外) | t | 0.042 | 608.01 | 4730.14 |  | 62.34 | 372.63 | 346.39 |  | 550.76 | 6670.27
236 | 040901001003 | 现浇构件钢筋 (1)圆钢 (2)Φ10 | t | 0.015 | 1375.56 | 4543.06 |  | 74.08 | 413.5 | 384.37 |  | 611.15 | 7401.72
236.1 | 40304005 | 现浇混凝土(圆钢筋 φ10以内) | t | 0.015 | 1375.56 | 4543.06 |  | 74.08 | 413.5 | 384.37 |  | 611.15 | 7401.72
水泥仿木桩
分部分项工程量清单综合单价分析表
工程名称：荔城区第一实验小学东园校区附属幼儿园装饰工程 | [11 empty] | 第60页 共96页
序号 | 项目编码 | 项目名称及特征描述 | 单位 | 工程量 | 综合单价组成(元) | [7 empty] | 综合单价 (元)
[5 empty] | 人工费 | 材料费 | 其中： 设备费 | 施工机具使用费 | 企业管理费 | 利润 | 规费 | 税金
237 | 050201013001 | 石汀步(步石、飞石) (1)φ200水泥仿木桩 (2)C25混凝土DL (3)150厚碎石灌砂层 (4)素土夯实 | m3 | 1.903 | 350.23 | 3588.1 |  | 59.93 | 275.84 | 256.46 |  | 407.73 | 4938.3
237.1 | 50103086T | 栈道(水泥拟木 柱) 定额缺项 | m3 | 1.903 | 262.04 | 2815.54 |  | 29.56 | 214.39 | 199.29 |  | 316.87 | 3837.69
237.2 | 40305004T | C25基础(预拌非泵送普通混凝土) | m3 | 2.424 | 51.78 | 433.45 |  |  | 33.48 | 31.12 |  | 49.48 | 599.31
237.3 | 40202022T | 碎石灌砂(人机配合铺装 厚度15cm) | m2 | 17.2 | 2.2 | 24.39 |  | 2.41 | 2 | 1.86 |  | 2.96 | 35.82
237.4 | 40202001 | 路床(槽)整形(路床碾压检验) | m2 | 17.2 | 0.26 |  |  | 0.95 | 0.08 | 0.08 |  | 0.12 | 1.49
238 | 040901001004 | 现浇构件钢筋 (1)HRB400Φ16 | t | 0.272 | 608.01 | 4730.14 |  | 62.34 | 372.63 | 346.39 |  | 550.76 | 6670.27
238.1 | 40304007T | 现浇混凝土(螺纹钢筋 φ10以外) | t | 0.272 | 608.01 | 4730.14 |  | 62.34 | 372.63 | 346.39 |  | 550.76 | 6670.27
239 | 040901001005 | 现浇构件钢筋 (1)HRB400Φ8 | t | 0.113 | 1375.56 | 4755.77 |  | 74.08 | 428.17 | 398.01 |  | 632.84 | 7664.43
239.1 | 40304005T | 现浇混凝土(圆钢筋 φ10以内) | t | 0.113 | 1375.56 | 4755.77 |  | 74.08 | 428.17 | 398.01 |  | 632.84 | 7664.43
LD-2.03景观桥
240 | 050201014003 | 木制步桥 (1)100*100菠萝格防腐木立柱,面抛光，清漆二底三面 (2)50*50菠萝格防腐木扶手、30*30菠萝格防腐木,面抛光，清漆二底三面 (3)800*150*30厚菠萝格木板，离缝5mm,面抛光，清漆二底三面 (4)100*70厚菠萝格木龙骨 | m2 | 6.72 | 458.83 | 556.56 |  | 0.42 | 70.09 | 65.17 |  | 103.61 | 1254.7
240.1 | 50103082T | 栈道(防腐木 柱) 定额缺项 | m3 | 0.252 | 1058.82 | 5272.79 |  |  | 436.88 | 406.11 |  | 645.71 | 7820.31
240.2 | 50103085T | 栈道(防腐木 栏杆) 定额缺项 | m | 12.6 | 147.51 | 61.71 |  |  | 14.44 | 13.42 |  | 21.34 | 258.42
240.3 | 50103084T | 栈道(防腐木 面板) 定额缺项 | m3 | 0.202 | 239.53 | 4314.25 |  | 11.32 | 314.99 | 292.81 |  | 465.56 | 5638.46
240.4 | 50103054T | 木（仿木）面层(铺设木楞) 定额缺项 | m3 | 0.112 | 293.69 | 4107.57 |  | 4.81 | 304.02 | 282.61 |  | 449.34 | 5442.04
240.5 | 10114068T | 其他木材面(满刮腻子、底漆二遍、 聚酯清漆三遍) | m2 | 32.784 | 26.74 | 9.22 |  |  | 2.48 | 2.31 |  | 3.67 | 44.42
分部分项工程量清单综合单价分析表
工程名称：荔城区第一实验小学东园校区附属幼儿园装饰工程 | [11 empty] | 第61页 共96页
序号 | 项目编码 | 项目名称及特征描述 | 单位 | 工程量 | 综合单价组成(元) | [7 empty] | 综合单价 (元)
[5 empty] | 人工费 | 材料费 | 其中： 设备费 | 施工机具使用费 | 企业管理费 | 利润 | 规费 | 税金
241 | 040901009001 | 预埋铁件 (1)200*100*10厚H型钢 | t | 0.501 | 3640.96 | 5204.8 |  | 363.55 | 635.44 | 590.69 |  | 939.19 | 11374.63
241.1 | 40304018T | 铁件、拉杆制作安装(铁件 预埋铁件) | t | 0.501 | 3640.96 | 5204.8 |  | 363.55 | 635.44 | 590.69 |  | 939.19 | 11374.63
242 | 040901009002 | 预埋铁件 (1)螺栓 (2)φ6、φ19 | t | 0.243 | 3640.96 | 7475.16 |  | 363.55 | 792.1 | 736.31 |  | 1170.73 | 14178.81
242.1 | 40304018T | 铁件、拉杆制作安装(铁件 预埋铁件) | t | 0.243 | 3640.96 | 7475.16 |  | 363.55 | 792.1 | 736.31 |  | 1170.73 | 14178.81
243 | 040901009003 | 预埋铁件 (1)冷镀锌钢板 (2)10厚 | t | 0.063 | 866.9 | 1619.04 |  | 86.56 | 177.5 | 165 |  | 262.35 | 3177.3
243.1 | 40304018T | 铁件、拉杆制作安装(铁件 预埋铁件) | t | 0.015 | 3640.96 | 6799.96 |  | 363.55 | 745.51 | 693 |  | 1101.87 | 13344.85
LD-2.06沙坑
244 | 040305001001 | 垫层 (1)150厚碎石灌砂垫层 (2)素土夯实 | m3 | 12.017 | 16.4 | 162.6 |  | 22.4 | 13.87 | 12.93 |  | 20.53 | 248.73
244.1 | 40202022T | 碎石灌砂(人机配合铺装 厚度15cm) | m2 | 80.112 | 2.2 | 24.39 |  | 2.41 | 2 | 1.86 |  | 2.96 | 35.82
244.2 | 40202001 | 路床(槽)整形(路床碾压检验) | m2 | 80.11 | 0.26 |  |  | 0.95 | 0.08 | 0.08 |  | 0.12 | 1.49
245 | 040303001001 | 混凝土垫层 (1)100厚C15混凝土垫层 | m3 | 4.757 | 59.04 | 403.04 |  | 0.75 | 31.94 | 29.69 |  | 47.2 | 571.66
245.1 | 40501053T | C15垫层(预拌非泵送普通混凝土) | m3 | 4.757 | 59.04 | 403.04 |  | 0.75 | 31.94 | 29.69 |  | 47.2 | 571.66
246 | 040305004001 | 砖砌体 (1)M7.5 1:2.5水泥砂浆 (2)MU10砖 | m3 | 8.702 | 107.4 | 286.07 |  | 5.93 | 27.56 | 25.62 |  | 40.73 | 493.31
246.1 | 40303011T | 砖砌体(基础、护底) | m3 | 8.702 | 107.4 | 286.07 |  | 5.93 | 27.56 | 25.62 |  | 40.73 | 493.31
247 | 040202010001 | 卵石 (1) φ30-50黑色鹅卵石平铺 (2)10厚益胶泥结合层 (3)15厚1:3水泥砂浆找平层 | m2 | 9.252 | 46.48 | 9.24 |  |  | 3.84 | 3.57 |  | 5.68 | 68.81
247.1 | 50103017T | 卵石面层(不拼花 不分色) 定额缺项 | m2 | 9.252 | 46.48 | 9.24 |  |  | 3.84 | 3.57 |  | 5.68 | 68.81
248 | 011101006001 | 平面砂浆找平层 | m2 | 80.27 | 11.61 | 6.05 |  | 0.4 | 1.25 | 1.16 |  | 1.84 | 22.31
分部分项工程量清单综合单价分析表
工程名称：荔城区第一实验小学东园校区附属幼儿园装饰工程 | [11 empty] | 第62页 共96页
序号 | 项目编码 | 项目名称及特征描述 | 单位 | 工程量 | 综合单价组成(元) | [7 empty] | 综合单价 (元)
[5 empty] | 人工费 | 材料费 | 其中： 设备费 | 施工机具使用费 | 企业管理费 | 利润 | 规费 | 税金
(1)15厚1:3水泥砂浆找平层
248.1 | 10111002T | 水泥砂浆找平层(在混凝土 或硬基层面上 15mm厚) | m2 | 80.27 | 11.61 | 6.05 |  | 0.4 | 1.25 | 1.16 |  | 1.84 | 22.31
249 | 040201021001 | 土工合成材料 (1)300G土工布 | m2 | 7.44 | 2.16 | 6.06 |  |  | 0.57 | 0.53 |  | 0.84 | 10.16
249.1 | 40201028 | 土工合成材料(土工布 地基土 砂垫层) | m2 | 7.44 | 2.16 | 6.06 |  |  | 0.57 | 0.53 |  | 0.84 | 10.16
250 | 040402016001 | 沟道盖板 (1)600*300铸铁盖板 | m | 24.84 |  | 80.96 |  |  | 5.59 | 5.19 |  | 8.26 | 100
250.1 | 04B002T | 600*300铸铁盖板外包 | m | 24.84 |  | 80.96 |  |  | 5.59 | 5.19 |  | 8.26 | 100
251 | 040103001001 | 填方 (1)按设计要求 (2)外购 (3)按设计要求 (4)福建一级中砂 | m3 | 20.8 | 2.15 | 187.89 |  | 1.82 | 13.24 | 12.31 |  | 19.57 | 236.98
251.1 | 40101108T | 槽、坑回填砂(人工摊铺机械夯实) | m3 | 20.8 | 2.15 | 187.89 |  | 1.82 | 13.24 | 12.31 |  | 19.57 | 236.98
LD-3.01戏水池
252 | 闽补-002001001 | 戏水池荷花雕塑 (1)直径10cm，高0.6m不锈钢仿真绿色荷叶 | 套 | 2 |  | 16925.45 |  |  | 1167.86 | 1085.6 |  | 1726.1 | 20905
252.1 | BC-008T | 戏水池荷花雕塑 | 套 | 2 |  | 16925.45 |  |  | 1167.86 | 1085.6 |  | 1726.1 | 20905
253 | 闽补-003001001 | 水车 (1)直径1200mm | 套 | 1 |  | 11710.58 |  |  | 808.03 | 751.12 |  | 1194.28 | 14464
253.1 | BC-010T | 直径1200mm水车 | 套 | 1 |  | 11710.58 |  |  | 808.03 | 751.12 |  | 1194.28 | 14464
254 | 040305001002 | 垫层 (1)150厚碎石灌砂垫层 (2)素土夯实 | m3 | 21.805 | 16.4 | 108.4 |  | 22.4 | 10.13 | 9.47 |  | 15 | 181.8
254.1 | 40202022T | 碎石灌砂(人机配合铺装 厚度15cm) | m2 | 145.368 | 2.2 | 16.26 |  | 2.41 | 1.44 | 1.34 |  | 2.13 | 25.78
254.2 | 40202001 | 路床(槽)整形(路床碾压检验) | m2 | 145.368 | 0.26 |  |  | 0.95 | 0.08 | 0.08 |  | 0.12 | 1.49
255 | 040303001002 | 混凝土垫层 (1)100厚C15混凝土垫层 | m3 | 14.537 | 59.04 | 403.04 |  | 0.75 | 31.94 | 29.69 |  | 47.2 | 571.66
255.1 | 40501053T | C15垫层(预拌非泵送普通混凝土) | m3 | 14.537 | 59.04 | 403.04 |  | 0.75 | 31.94 | 29.69 |  | 47.2 | 571.66
分部分项工程量清单综合单价分析表
工程名称：荔城区第一实验小学东园校区附属幼儿园装饰工程 | [11 empty] | 第63页 共96页
序号 | 项目编码 | 项目名称及特征描述 | 单位 | 工程量 | 综合单价组成(元) | [7 empty] | 综合单价 (元)
[5 empty] | 人工费 | 材料费 | 其中： 设备费 | 施工机具使用费 | 企业管理费 | 利润 | 规费 | 税金
256 | 070105002001 | 水池底板 (1)C30 (2)S6抗渗混凝土池底 | m3 | 19.636 | 90.69 | 472.09 |  | 0.23 | 38.85 | 36.11 |  | 57.42 | 695.39
256.1 | 40601058T | C30预拌非泵送抗渗混凝土半地下室池底(平池底 厚度50cm以内) | m3 | 19.636 | 90.69 | 472.09 |  | 0.23 | 38.85 | 36.11 |  | 57.42 | 695.39
257 | 070105003001 | 水池壁板 (1)C30 (2)S6抗渗混凝土池壁 | m3 | 8.678 | 579.39 | 576.94 |  | 22.51 | 81.34 | 75.61 |  | 120.22 | 1456.01
257.1 | 40601067T | C30预拌非泵送抗渗混凝土池壁(隔墙)(直、矩形(厚度20cm以内)) | m3 | 8.678 | 579.39 | 576.94 |  | 22.51 | 81.34 | 75.61 |  | 120.22 | 1456.01
258 | 040202010002 | 卵石 (1)15厚1:3水泥砂浆找平层 (2)φ30-50黑色鹅卵石平铺 | m2 | 24.105 | 46.48 | 9.22 |  |  | 3.84 | 3.57 |  | 5.68 | 68.79
258.1 | 50103017T | 卵石面层(不拼花 不分色) 定额缺项 | m2 | 24.105 | 46.48 | 9.22 |  |  | 3.84 | 3.57 |  | 5.68 | 68.79
259 | 011101006002 | 平面砂浆找平层 (1)15厚1:3水泥砂浆找平层 | m2 | 179.115 | 11.61 | 6.05 |  | 0.4 | 1.25 | 1.16 |  | 1.84 | 22.31
259.1 | 10111002T | 水泥砂浆找平层(在混凝土 或硬基层面上 15mm厚) | m2 | 179.115 | 11.61 | 6.05 |  | 0.4 | 1.25 | 1.16 |  | 1.84 | 22.31
260 | 010904002001 | 楼（地）面涂膜防水 (1)2厚K11防水涂料 | m2 | 179.115 | 8.32 | 19.65 |  |  | 1.93 | 1.79 |  | 2.85 | 34.54
260.1 | 10109090T | 涂料防水(水泥基渗透结晶型防水涂料2mm厚 平面) | m2 | 179.115 | 8.32 | 19.65 |  |  | 1.93 | 1.79 |  | 2.85 | 34.54
261 | 011406001005 | 抹灰面油漆涂料 (1)批刮二遍防水腻子 (2)清漆底漆一遍 (3)面油天蓝色耐水清漆 | m2 | 179.115 | 10.97 | 12.66 |  |  | 1.63 | 1.52 |  | 2.41 | 29.19
261.1 | 10114119T | 调和漆、真石漆、氟碳漆、裂纹漆(调和漆 墙面 满刮腻子、底油一遍、 调和漆二遍) | m2 | 179.115 | 10.97 | 12.66 |  |  | 1.63 | 1.52 |  | 2.41 | 29.19
262 | 040901001006 | 现浇构件钢筋 (1)HRB400Φ8 | t | 1.887 | 1375.56 | 4755.77 |  | 74.08 | 428.17 | 398.01 |  | 632.84 | 7664.43
262.1 | 40304005T | 现浇混凝土(圆钢筋 φ10以内) | t | 1.887 | 1375.56 | 4755.77 |  | 74.08 | 428.17 | 398.01 |  | 632.84 | 7664.43
分部分项工程量清单综合单价分析表
工程名称：荔城区第一实验小学东园校区附属幼儿园装饰工程 | [11 empty] | 第64页 共96页
序号 | 项目编码 | 项目名称及特征描述 | 单位 | 工程量 | 综合单价组成(元) | [7 empty] | 综合单价 (元)
[5 empty] | 人工费 | 材料费 | 其中： 设备费 | 施工机具使用费 | 企业管理费 | 利润 | 规费 | 税金
263 | 040504002001 | 混凝土井 (1)泵坑 (2)20厚1:3水泥砂浆掺5%防水剂 (3)M7.5水泥砂浆砌MU10砖垫 (4)15厚1:3水泥砂浆保护层抹光面 (5)2厚K11防水涂料 (6)15厚1:3水泥砂浆找平层 (7)150厚C30,S6抗渗混凝土池壁、底 (8)100厚C15混凝土垫层 (9)150厚碎石灌砂垫层 (10)素土夯实 (11)成品防坠网 (12)1200*1200种植井盖 | 座 | 1 | 1032.57 | 1891.58 |  | 48.06 | 205.07 | 190.63 |  | 303.1 | 3671
263.1 | 40202001 | 路床(槽)整形(路床碾压检验) | m2 | 2.372 | 0.26 |  |  | 0.95 | 0.08 | 0.08 |  | 0.12 | 1.49
263.2 | 40501004T | 排水井垫层(砂碎石) | m3 | 0.356 | 80.04 | 158.42 |  | 1.69 | 16.57 | 15.4 |  | 24.49 | 296.61
263.3 | 40501005T | C15排水井垫层(预拌非泵送普通混凝土) | m3 | 0.237 | 178.18 | 402.77 |  | 0.75 | 40.14 | 37.31 |  | 59.32 | 718.47
263.4 | 40601058T | C30预拌非泵送抗渗混凝土半地下室池底(平池底 厚度50cm以内) 排水井底板 | m3 | 0.269 | 95.23 | 472.09 |  | 0.24 | 39.16 | 36.4 |  | 57.88 | 701
263.5 | 40501010T | C30现浇预拌非泵送抗渗混凝土井壁(预拌非泵送抗渗混凝土井壁 矩形20cm以内) | m3 | 0.86 | 638.24 | 576.94 |  | 22.51 | 85.4 | 79.39 |  | 126.22 | 1528.7
263.6 | 10111002T | 水泥砂浆找平层(在混凝土 或硬基层面上 15mm厚) | m2 | 1.082 | 11.61 | 6.05 |  | 0.4 | 1.25 | 1.16 |  | 1.84 | 22.31
263.7 | 10109090T | 涂料防水(水泥基渗透结晶型防水涂料2mm厚 平面) | m2 | 1.082 | 8.32 | 19.65 |  |  | 1.93 | 1.79 |  | 2.85 | 34.54
263.8 | 40501026T | 勾缝及抹灰(砖墙 抹灰 井底) | m2 | 1.082 | 17.61 | 5.24 |  | 0.41 | 1.6 | 1.49 |  | 2.37 | 28.72
263.9 | 40303011T | 砖砌体(基础、护底) | m3 | 0.104 | 107.4 | 286.07 |  | 5.93 | 27.56 | 25.62 |  | 40.73 | 493.31
263.10 | 40501025T | 勾缝及抹灰(砖墙 抹灰 井内侧) | m2 | 5.84 | 27.09 | 7.59 |  | 0.41 | 2.42 | 2.25 |  | 3.58 | 43.34
263.11 | 40304005T | 现浇混凝土(圆钢筋 φ10以内) | t | 0.079 | 1375.56 | 4755.77 |  | 74.08 | 428.17 | 398.01 |  | 632.84 | 7664.43
263.12 | 40501049 | 井盖、井箅安装(安全防坠网) | 座 | 1 | 21.96 | 31.69 |  |  | 3.7 | 3.44 |  | 5.47 | 66.26
263.13 | 40501046T | 井盖、井箅安装(树脂复合井盖井座 1200*1200) | 座 | 1 | 46.1 | 601.62 |  | 15.86 | 45.79 | 42.56 |  | 67.67 | 819.6
分部分项工程量清单综合单价分析表
工程名称：荔城区第一实验小学东园校区附属幼儿园装饰工程 | [11 empty] | 第65页 共96页
序号 | 项目编码 | 项目名称及特征描述 | 单位 | 工程量 | 综合单价组成(元) | [7 empty] | 综合单价 (元)
[5 empty] | 人工费 | 材料费 | 其中： 设备费 | 施工机具使用费 | 企业管理费 | 利润 | 规费 | 税金
264 | 040101003001 | 挖基坑土方 (1)三类土 (2)2m以内 | m3 | 58.907 | 3.03 |  |  | 3.72 | 0.47 | 0.44 |  | 0.69 | 8.34
264.1 | 40101008T | 人工挖沟槽土方(三类土 槽深2m以内) 人工辅助开挖比例≤5% | m3 | 2.945 | 52.94 |  |  |  | 3.65 | 3.4 |  | 5.4 | 65.39
264.2 | 40101058 | 挖掘机挖土(挖掘机挖槽坑土方 装车 三类土) | m3 | 55.962 | 0.4 |  |  | 3.92 | 0.3 | 0.28 |  | 0.44 | 5.34
265 | 040103002001 | 余方弃置 (1)弃土 (2)投标人自行考虑 | m3 | 35.981 | 0.18 |  |  | 10.19 | 0.72 | 0.67 |  | 1.06 | 12.82
265.1 | 40101091T | 自卸汽车运土(载重10t以外 运距3km以内) | m3 | 35.981 | 0.18 |  |  | 10.19 | 0.72 | 0.67 |  | 1.06 | 12.82
LD-2.04蹦床
266 | 040305001003 | 垫层 (1)150厚碎石灌砂垫层 (2)素土夯实 | m3 | 0.633 | 16.38 | 162.41 |  | 22.37 | 13.85 | 12.92 |  | 20.51 | 248.44
266.1 | 40202022T | 碎石灌砂(人机配合铺装 厚度15cm) | m2 | 4.215 | 2.2 | 24.39 |  | 2.41 | 2 | 1.86 |  | 2.96 | 35.82
266.2 | 40202001 | 路床(槽)整形(路床碾压检验) | m2 | 4.215 | 0.26 |  |  | 0.95 | 0.08 | 0.08 |  | 0.12 | 1.49
267 | 040303001003 | 混凝土垫层 (1)100厚C20混凝土垫层 | m3 | 0.422 | 38.32 | 420.5 |  |  | 31.61 | 29.41 |  | 46.82 | 566.66
267.1 | 40204001T | C20人行道垫层(预拌非泵送普通混凝土垫层 厚度10cm) | m2 | 4.222 | 3.83 | 42.03 |  |  | 3.16 | 2.94 |  | 4.68 | 56.64
268 | 040305004002 | 砖砌体 (1)M7.5 1:2.5水泥砂浆 (2)MU10砖 | m3 | 0.59 | 107.4 | 286.07 |  | 5.93 | 27.56 | 25.62 |  | 40.73 | 493.31
268.1 | 40303011T | 砖砌体(基础、护底) | m3 | 0.59 | 107.4 | 286.07 |  | 5.93 | 27.56 | 25.62 |  | 40.73 | 493.31
269 | 011103003005 | 塑料板楼地面 (1)20mmEPDM塑胶颗粒面层（红色），15mmEPDM颗粒弹性层 (2)0.3mm厚PVC防水膜 | m2 | 0.995 | 61.35 | 383.86 |  | 0.39 | 30.74 | 28.58 |  | 45.45 | 550.36
269.1 | 50103013T | 塑胶面层(塑胶地毯) 定额缺项 | m2 | 0.995 | 25.16 | 198.08 |  |  | 15.4 | 14.32 |  | 22.77 | 275.73
269.2 | 50103013T | 塑胶面层(塑胶地毯) 定额缺项 | m2 | 0.995 | 25.16 | 157.28 |  |  | 12.59 | 11.7 |  | 18.61 | 225.34
分部分项工程量清单综合单价分析表
工程名称：荔城区第一实验小学东园校区附属幼儿园装饰工程 | [11 empty] | 第66页 共96页
序号 | 项目编码 | 项目名称及特征描述 | 单位 | 工程量 | 综合单价组成(元) | [7 empty] | 综合单价 (元)
[5 empty] | 人工费 | 材料费 | 其中： 设备费 | 施工机具使用费 | 企业管理费 | 利润 | 规费 | 税金
269.3 | 40402015T | 防水工程(PVC防水板) | m2 | 0.995 | 11.03 | 28.5 |  | 0.39 | 2.75 | 2.56 |  | 4.07 | 49.3
270 | 031004014011 | 给、排水附(配)件 (1)地漏DN110 | 个/组 | 2 | 40.98 | 20.16 |  |  | 4.22 | 3.92 |  | 6.24 | 75.52
270.1 | 31006094 | 地漏安装(公称直径100mm以内 不带存水弯) | 个 | 2 | 40.98 | 20.16 |  |  | 4.22 | 3.92 |  | 6.24 | 75.52
271 | 闽补-004001001 | 蹦床 (1)φ1200,高250,8根脚管蹦床 | 套 | 2 |  | 7319.11 |  |  | 505.02 | 469.45 |  | 746.42 | 9040
271.1 | BC-011T | φ1200,高250,8根脚管蹦床 | 套 | 2 |  | 7319.11 |  |  | 505.02 | 469.45 |  | 746.42 | 9040
272 | 040101003002 | 挖基坑土方 (1)三类土 (2)2m以内 | m3 | 2.618 | 3.03 |  |  | 3.65 | 0.46 | 0.43 |  | 0.68 | 8.26
272.1 | 40101008T | 人工挖沟槽土方(三类土 槽深2m以内) 人工辅助开挖比例≤5% | m3 | 0.131 | 52.94 |  |  |  | 3.65 | 3.4 |  | 5.4 | 65.39
272.2 | 40101055 | 挖掘机挖土(挖掘机挖槽坑土方 不装车 三类土) | m3 | 0.28 | 0.4 |  |  | 3.27 | 0.25 | 0.24 |  | 0.37 | 4.53
272.3 | 40101058 | 挖掘机挖土(挖掘机挖槽坑土方 装车 三类土) | m3 | 2.207 | 0.4 |  |  | 3.92 | 0.3 | 0.28 |  | 0.44 | 5.34
273 | 040103001002 | 填方 (1)按设计要求 (2)开挖土 (3)按设计要求 (4)回填土 | m3 | 0.358 | 2.66 | 0.41 |  | 3.84 | 0.48 | 0.44 |  | 0.7 | 8.53
273.1 | 40101106 | 槽、坑回填土(人机配合回填碾压) | m3 | 0.358 | 2.66 | 0.41 |  | 3.84 | 0.48 | 0.44 |  | 0.7 | 8.53
274 | 040103002002 | 余方弃置 (1)弃土 (2)投标人自行考虑 | m3 | 2.207 | 0.18 |  |  | 10.19 | 0.72 | 0.67 |  | 1.06 | 12.82
274.1 | 40101091T | 自卸汽车运土(载重10t以外 运距3km以内) | m3 | 2.207 | 0.18 |  |  | 10.19 | 0.72 | 0.67 |  | 1.06 | 12.82
LD-2.01涂鸦墙
275 | 040305001004 | 垫层 (1)150厚碎石灌砂垫层 (2)素土夯实 | m3 | 0.567 | 16.4 | 162.6 |  | 22.4 | 13.87 | 12.93 |  | 20.53 | 248.73
275.1 | 40202022T | 碎石灌砂(人机配合铺装 厚度15cm) | m2 | 3.78 | 2.2 | 24.39 |  | 2.41 | 2 | 1.86 |  | 2.96 | 35.82
分部分项工程量清单综合单价分析表
工程名称：荔城区第一实验小学东园校区附属幼儿园装饰工程 | [11 empty] | 第67页 共96页
序号 | 项目编码 | 项目名称及特征描述 | 单位 | 工程量 | 综合单价组成(元) | [7 empty] | 综合单价 (元)
[5 empty] | 人工费 | 材料费 | 其中： 设备费 | 施工机具使用费 | 企业管理费 | 利润 | 规费 | 税金
275.2 | 40202001 | 路床(槽)整形(路床碾压检验) | m2 | 3.78 | 0.26 |  |  | 0.95 | 0.08 | 0.08 |  | 0.12 | 1.49
276 | 040303001004 | 混凝土垫层 (1)100厚C20混凝土垫层 | m3 | 0.378 | 38.3 | 420.3 |  |  | 31.6 | 29.4 |  | 46.8 | 566.4
276.1 | 40204001T | C20人行道垫层(预拌非泵送普通混凝土垫层 厚度10cm) | m2 | 3.78 | 3.83 | 42.03 |  |  | 3.16 | 2.94 |  | 4.68 | 56.64
277 | 010504001001 | 直形墙 (1)预拌非泵送普通混凝 (2)C30 | m3 | 0.297 | 64.05 | 422.7 |  |  | 33.59 | 31.22 |  | 49.64 | 601.21
277.1 | 10105022T | C30预拌非泵送普通混凝土(直形墙100mm以外) | m3 | 0.297 | 47.11 | 422.7 |  |  | 32.42 | 30.13 |  | 47.91 | 580.27
277.2 | 10105057 | 混凝土调整费(非泵送调整费) | m3 | 0.297 | 16.94 |  |  |  | 1.17 | 1.09 |  | 1.73 | 20.93
278 | 010704003001 | 木梁 (1)300*250 (2)菠萝格防腐木条 、M8不锈钢膨胀螺栓固定 (3)面抛光，清漆二底三面 | m3 | 0.581 | 1481.58 | 4243.32 |  | 484.78 | 428.45 | 398.37 |  | 633.34 | 7669.83
278.1 | 10303008T | 规格材组合梁安装(截面积≤0.1m2) | m3 | 0.581 | 887.64 | 4038.53 |  | 484.78 | 373.36 | 347.06 |  | 551.82 | 6683.19
278.2 | 10114068T | 其他木材面(满刮腻子、底漆二遍、 聚酯清漆三遍) | m2 | 12.905 | 26.74 | 9.22 |  |  | 2.48 | 2.31 |  | 3.67 | 44.42
279 | 010704005001 | 木墙面板 (1)300*150*20菠萝格防腐木板 (2)面抛光，清漆二底三面 | m2 | 1.35 | 79.87 | 97.72 |  |  | 12.25 | 11.4 |  | 18.12 | 219.35
279.1 | 10303015T | 墙面板铺装 | m2 | 1.35 | 22.82 | 78.05 |  |  | 6.96 | 6.47 |  | 10.29 | 124.59
279.2 | 10114068T | 其他木材面(满刮腻子、底漆二遍、 聚酯清漆三遍) | m2 | 2.88 | 26.74 | 9.22 |  |  | 2.48 | 2.31 |  | 3.67 | 44.42
280 | 010704005002 | 木墙面板 (1)400*150*20菠萝格防腐木板 (2)面抛光，清漆二底三面 | m2 | 5.4 | 87.86 | 97.66 |  |  | 12.8 | 11.91 |  | 18.93 | 229.16
280.1 | 10303025T | 屋面板铺装(两坡以内) | m2 | 5.4 | 31.71 | 78.3 |  |  | 7.59 | 7.06 |  | 11.22 | 135.88
280.2 | 10114068T | 其他木材面(满刮腻子、底漆二遍、 聚酯清漆三遍) | m2 | 11.34 | 26.74 | 9.22 |  |  | 2.48 | 2.31 |  | 3.67 | 44.42
分部分项工程量清单综合单价分析表
工程名称：荔城区第一实验小学东园校区附属幼儿园装饰工程 | [11 empty] | 第68页 共96页
序号 | 项目编码 | 项目名称及特征描述 | 单位 | 工程量 | 综合单价组成(元) | [7 empty] | 综合单价 (元)
[5 empty] | 人工费 | 材料费 | 其中： 设备费 | 施工机具使用费 | 企业管理费 | 利润 | 规费 | 税金
281 | 011201004004 | 立面砂浆找平层 (1)15厚1:3水泥砂浆找平层 | m2 | 20.25 | 39.71 | 6.15 |  | 0.48 | 3.2 | 2.97 |  | 4.73 | 57.24
281.1 | 10112018T | 外墙面水泥砂浆找平抹灰(砖墙、混凝土墙 9+5mm厚) | m2 | 20.25 | 39.71 | 6.15 |  | 0.48 | 3.2 | 2.97 |  | 4.73 | 57.24
282 | 040901001007 | 现浇构件钢筋 (1)HRB400Φ8 | t | 0.259 | 1375.56 | 4755.77 |  | 74.08 | 428.17 | 398.01 |  | 632.84 | 7664.43
282.1 | 40304005T | 现浇混凝土(圆钢筋 φ10以内) | t | 0.259 | 1375.56 | 4755.77 |  | 74.08 | 428.17 | 398.01 |  | 632.84 | 7664.43
283 | 011505010004 | 镜面玻璃 (1)1500*1300*2.7厚黄色有机玻璃 (2)M8不锈钢膨胀螺栓固定 | m2 | 9.75 | 26.36 | 145.07 |  |  | 11.83 | 11 |  | 17.48 | 211.74
283.1 | 10115182T | 灯箱、广告牌面层(有机玻璃) | m2 | 9.75 | 26.36 | 145.07 |  |  | 11.83 | 11 |  | 17.48 | 211.74
284 | 闽补-001001001 | 金属可吸磁黑板贴 (1)3mm厚金属可吸磁黑板贴 | 套 | 1 |  | 457.44 |  |  | 31.56 | 29.34 |  | 46.65 | 565
284.1 | BC-012T | 3mm厚金属可吸磁黑板贴 | 套 | 1 |  | 457.44 |  |  | 31.56 | 29.34 |  | 46.65 | 565
285 | 010101003001 | 挖沟槽土方 (1)三类土 (2)2m以内 | m3 | 2.155 | 3.2 |  |  | 3.55 | 0.47 | 0.44 |  | 0.69 | 8.33
285.1 | 10101030T | 人工挖基坑土方(三类土 坑深2m以内) 人工辅助机械开挖不超过总挖方量5% | m3 | 0.108 | 56.21 |  |  |  | 3.88 | 3.61 |  | 5.73 | 69.43
285.2 | 10101058 | 挖掘机挖槽坑土方(装车 三类土) | m3 | 1.472 | 0.4 |  |  | 3.92 | 0.3 | 0.28 |  | 0.44 | 5.34
285.3 | 10101055 | 挖掘机挖槽坑土方(不装车 三类土) | m3 | 0.575 | 0.4 |  |  | 3.27 | 0.25 | 0.24 |  | 0.37 | 4.53
286 | 010103001001 | 回填方 (1)按设计要求 (2)回填土 (3)按设计要求 (4)原土开挖 | m3 | 0.594 | 5.98 |  |  | 2.59 | 0.59 | 0.55 |  | 0.87 | 10.58
286.1 | 10101103 | 回填工程(填土机械夯实 槽坑) | m3 | 0.594 | 5.98 |  |  | 2.59 | 0.59 | 0.55 |  | 0.87 | 10.58
287 | 010103002013 | 余方弃置 (1)弃土 (2)投标人自行考虑 | m3 | 1.472 | 0.18 |  |  | 10.2 | 0.72 | 0.67 |  | 1.06 | 12.83
287.1 | 10101086T | 自卸汽车运土(载重10t以外 运距3km以内) | m3 | 1.472 | 0.18 |  |  | 10.2 | 0.72 | 0.67 |  | 1.06 | 12.83
分部分项工程量清单综合单价分析表
工程名称：荔城区第一实验小学东园校区附属幼儿园装饰工程 | [11 empty] | 第69页 共96页
序号 | 项目编码 | 项目名称及特征描述 | 单位 | 工程量 | 综合单价组成(元) | [7 empty] | 综合单价 (元)
[5 empty] | 人工费 | 材料费 | 其中： 设备费 | 施工机具使用费 | 企业管理费 | 利润 | 规费 | 税金
LD-2.02升旗台
288 | 011506002001 | 金属旗杆 (1)不锈钢旗杆 (2)9m | 根 | 1 | 1319.75 | 1127.2 |  | 378.29 | 194.94 | 181.21 |  | 288.13 | 3489.52
288.1 | 10115164 | 手动不锈钢旗杆(高度9m) | 根 | 1 | 1319.75 | 1127.2 |  | 378.29 | 194.94 | 181.21 |  | 288.13 | 3489.52
289 | 040901009004 | 预埋铁件 (1)400*400*15厚冷镀锌钢板 (2)3-M18地脚螺杆 | t | 0.018 | 3640.96 | 7044.44 |  | 363.55 | 762.38 | 708.68 |  | 1126.8 | 13646.81
289.1 | 40304018T | 铁件、拉杆制作安装(铁件 预埋铁件) | t | 0.018 | 3640.96 | 7044.44 |  | 363.55 | 762.38 | 708.68 |  | 1126.8 | 13646.81
290 | 011104002005 | 竹、木（复合）地板 (1)升旗台 (2)150*50厚菠萝格防腐木板，离缝5mm，面抛光，清漆两底三面 (3)150*50厚菠萝格防腐压边，面抛光，清漆两底三面 (4)100*60*3厚热镀锌矩形钢管龙骨 (5)200*200*80厚C20混凝土支墩 (6)100厚C20混凝土结构层 (7)150厚碎石灌砂层 (8)素土夯实 (9)L30*3厚热镀锌角钢 | m2 | 11.18 | 131.43 | 443.3 |  | 9.16 | 40.28 | 37.46 |  | 59.56 | 721.18
290.1 | 50103084T | 栈道(防腐木 面板) 定额缺项 | m3 | 0.658 | 239.53 | 4314.25 |  | 11.32 | 314.99 | 292.81 |  | 465.56 | 5638.46
290.2 | 10114068T | 其他木材面(满刮腻子、底漆二遍、 聚酯清漆三遍) | m2 | 26.311 | 26.74 | 9.22 |  |  | 2.48 | 2.31 |  | 3.67 | 44.42
290.3 | 50103058T | 木（仿木）面层(钢 梁、龙骨) | t | 0.137 | 3032.87 | 6695.63 |  | 331.07 | 694.11 | 645.22 |  | 1025.9 | 12424.8
290.4 | 40305002T | C20基础(垫层 预拌非泵送普通混凝土) | m3 | 0.067 | 33.69 | 403.81 |  |  | 30.19 | 28.06 |  | 44.62 | 540.37
290.5 | 40304018T | 铁件、拉杆制作安装(铁件 预埋铁件) | t | 0.033 | 3640.96 | 5692.21 |  | 363.55 | 669.07 | 621.95 |  | 988.9 | 11976.64
290.6 | 40204001T | C20人行道垫层(预拌非泵送普通混凝土垫层 厚度10cm) | m2 | 11.18 | 3.83 | 42.03 |  |  | 3.16 | 2.94 |  | 4.68 | 56.64
290.7 | 40202022T | 碎石灌砂(人机配合铺装 厚度15cm) | m2 | 11.18 | 2.2 | 24.39 |  | 2.41 | 2 | 1.86 |  | 2.96 | 35.82
290.8 | 40202001 | 路床(槽)整形(路床碾压检验) | m2 | 11.18 | 0.26 |  |  | 0.95 | 0.08 | 0.08 |  | 0.12 | 1.49
分部分项工程量清单综合单价分析表
工程名称：荔城区第一实验小学东园校区附属幼儿园装饰工程 | [11 empty] | 第70页 共96页
序号 | 项目编码 | 项目名称及特征描述 | 单位 | 工程量 | 综合单价组成(元) | [7 empty] | 综合单价 (元)
[5 empty] | 人工费 | 材料费 | 其中： 设备费 | 施工机具使用费 | 企业管理费 | 利润 | 规费 | 税金
291 | 040305001005 | 垫层 (1)150厚碎石灌砂垫层 (2)素土夯实 | m3 | 0.419 | 16.37 | 162.35 |  | 22.37 | 13.85 | 12.91 |  | 20.5 | 248.35
291.1 | 40202022T | 碎石灌砂(人机配合铺装 厚度15cm) | m2 | 2.789 | 2.2 | 24.39 |  | 2.41 | 2 | 1.86 |  | 2.96 | 35.82
291.2 | 40202001 | 路床(槽)整形(路床碾压检验) | m2 | 2.789 | 0.26 |  |  | 0.95 | 0.08 | 0.08 |  | 0.12 | 1.49
292 | 040303001005 | 混凝土垫层 (1)100厚C15混凝土垫层 | m3 | 0.279 | 38.3 | 405.3 |  |  | 30.6 | 28.5 |  | 45.2 | 547.89
292.1 | 40204001T | C15人行道垫层(预拌非泵送普通混凝土垫层 厚度10cm) | m2 | 2.79 | 3.83 | 40.53 |  |  | 3.06 | 2.85 |  | 4.52 | 54.79
293 | 010503001001 | 基础梁 (1)预拌非泵送普通混凝土 (2)C25 | m3 | 0.45 | 56.23 | 420.27 |  |  | 32.88 | 30.57 |  | 48.6 | 588.56
293.1 | 10105015T | C25预拌非泵送普通混凝土(基础梁) | m3 | 0.45 | 39.29 | 420.27 |  |  | 31.71 | 29.48 |  | 46.87 | 567.62
293.2 | 10105057 | 混凝土调整费(非泵送调整费) | m3 | 0.45 | 16.94 |  |  |  | 1.17 | 1.09 |  | 1.73 | 20.93
294 | 040901009005 | 预埋铁件 (1)150*150*8厚冷镀锌钢板 (2)φ8圆钢 | t | 0.002 | 3640.96 | 6146.74 |  | 363.55 | 700.44 | 651.1 |  | 1035.25 | 12538.04
294.1 | 40304018T | 铁件、拉杆制作安装(铁件 预埋铁件) | t | 0.002 | 3640.96 | 6146.74 |  | 363.55 | 700.44 | 651.1 |  | 1035.25 | 12538.04
|  | 分部小计 |  | 3013.576
295 | 闽补-001001002 | 铝合金焊成100宽叶子造型 (1)1000*1680*5厚铝合金焊成100宽叶子造型，蓝/白色烤漆饰面 | 套 | 2 |  | 16468 |  |  | 1136.29 | 1056.26 |  | 1679.45 | 20340
295.1 | BC-012T | 1000*1680*5厚铝合金焊成100宽叶子造型，蓝/白色烤漆饰面 | 套 | 2 |  | 16468 |  |  | 1136.29 | 1056.26 |  | 1679.45 | 20340
296 | 闽补-001001003 | 铝合金焊成100宽胡萝卜造型 (1)1280*1680*5厚铝合金焊成100宽胡萝卜造型，绿色烤漆饰面 | 套 | 1 |  | 12808.45 |  |  | 883.78 | 821.53 |  | 1306.24 | 15820
296.1 | BC-012T | 1280*1680*5厚铝合金焊成100宽胡萝卜造型，绿色烤漆饰面 | 套 | 1 |  | 12808.45 |  |  | 883.78 | 821.53 |  | 1306.24 | 15820
297 | 闽补-001001004 | 铝合金焊成100宽拱门造型 (1)3010*1680*5厚铝合金焊成100宽拱门造型 | 套 | 1 |  | 16925.45 |  |  | 1167.86 | 1085.6 |  | 1726.1 | 20905
分部分项工程量清单综合单价分析表
工程名称：荔城区第一实验小学东园校区附属幼儿园装饰工程 | [11 empty] | 第71页 共96页
序号 | 项目编码 | 项目名称及特征描述 | 单位 | 工程量 | 综合单价组成(元) | [7 empty] | 综合单价 (元)
[5 empty] | 人工费 | 材料费 | 其中： 设备费 | 施工机具使用费 | 企业管理费 | 利润 | 规费 | 税金
，橙色烤漆饰面
297.1 | BC-012T | 3010*1680*5厚铝合金焊成100宽拱门造型，橙色烤漆饰面 | 套 | 1 |  | 16925.45 |  |  | 1167.86 | 1085.6 |  | 1726.1 | 20905
造坡设施
298 | 闽补-001001005 | 铝合金管钻钻乐 (1)φ800*5厚铝合金管钻钻乐，黄色烤漆饰面 | 套 | 1 |  | 137.23 |  |  | 9.47 | 8.8 |  | 14 | 169.5
298.1 | BC-012T | φ800*5厚铝合金管钻钻乐，黄色烤漆饰面 | 套 | 1 |  | 137.23 |  |  | 9.47 | 8.8 |  | 14 | 169.5
299 | 闽补-001001006 | 铝合板滑滑梯 (1)5厚铝合板滑滑梯 | 套 | 1 |  | 137.23 |  |  | 9.47 | 8.8 |  | 14 | 169.5
299.1 | BC-012T | 5厚铝合板滑滑梯 | 套 | 1 |  | 137.23 |  |  | 9.47 | 8.8 |  | 14 | 169.5
300 | 闽补-001001007 | 半圆独木桥 (1)φ600，长2700mm菠萝格防腐木半圆独木桥 | 套 | 1 |  | 5489.33 |  |  | 378.76 | 352.09 |  | 559.82 | 6780
300.1 | BC-012T | φ600，长2700mm菠萝格防腐木半圆独木桥 | 套 | 1 |  | 5489.33 |  |  | 378.76 | 352.09 |  | 559.82 | 6780
301 | 闽补-001001008 | 防腐木攀爬工具 (1)1000*1000菠萝格防腐木攀爬工具 | 套 | 2 |  | 5489.33 |  |  | 378.76 | 352.09 |  | 559.82 | 6780
301.1 | BC-012T | 1000*1000菠萝格防腐木攀爬工具 | 套 | 2 |  | 5489.33 |  |  | 378.76 | 352.09 |  | 559.82 | 6780
302 | 闽补-001001009 | 攀爬工具 (1)1000*1000菠萝格防腐木攀爬工具 | 套 | 1 |  | 3659.56 |  |  | 252.51 | 234.72 |  | 373.21 | 4520
302.1 | BC-012T | 攀爬工具 | 套 | 1 |  | 3659.56 |  |  | 252.51 | 234.72 |  | 373.21 | 4520
303 | 050101011001 | 绿地起坡造型 (1)按设计要求 (2)开挖土回填（戏水池开挖土） (3)≤1m | m3 | 22.926 | 4.83 |  |  | 5.45 | 0.72 | 0.65 |  | 1.05 | 12.7
303.1 | 50101002 | 绿地整理(回填土) | m3 | 22.926 | 0.42 |  |  | 4.48 | 0.34 | 0.31 |  | 0.5 | 6.05
303.2 | 50101001T | 绿地整理(整理绿化地) 0.5m＜高差≤1m | m2 | 23.24 | 4.35 |  |  | 0.96 | 0.37 | 0.34 |  | 0.54 | 6.56
储物柜
304 | 011501001001 | 柜台 (1)储物柜 | 个 | 1 | 2970.57 | 4248.15 |  | 52.68 | 501.69 | 466.51 |  | 741.68 | 8981.27
分部分项工程量清单综合单价分析表
工程名称：荔城区第一实验小学东园校区附属幼儿园装饰工程 | [11 empty] | 第72页 共96页
序号 | 项目编码 | 项目名称及特征描述 | 单位 | 工程量 | 综合单价组成(元) | [7 empty] | 综合单价 (元)
[5 empty] | 人工费 | 材料费 | 其中： 设备费 | 施工机具使用费 | 企业管理费 | 利润 | 规费 | 税金
(2)100*100菠萝格防腐木立柱 (3)100*100菠萝格防腐木条 (4)100*20菠萝格防腐木板 (5)100*20菠萝格防腐木板龙骨 (6)防护要求：木材面抛光，清漆二底三面 (7)成品插销
304.1 | 10115013T | 柜类、货架(附墙衣柜) | m | 5.2 | 376.52 | 719.57 |  | 10.13 | 76.33 | 70.95 |  | 112.82 | 1366.32
304.2 | 10114068T | 其他木材面(满刮腻子、底漆二遍、 聚酯清漆三遍) | m2 | 33.86 | 26.74 | 9.22 |  |  | 2.48 | 2.31 |  | 3.67 | 44.42
304.3 | 10108111T | 门窗特殊五金(执手锁) | 个 | 5 | 21.45 | 38.84 |  |  | 4.16 | 3.87 |  | 6.15 | 74.47
成品厨房
305 | 011104002006 | 竹、木（复合）地板 (1)150*50厚菠萝格防腐木板，离缝5mm，面抛光，清漆两底三面 (2)150*50厚菠萝格防腐压边，面抛光，清漆两底三面 (3)100*60*3厚热镀锌矩形钢管龙骨 (4)200*200*80厚C20混凝土支墩 (5)100厚C20混凝土结构层 (6)150厚碎石灌砂层 (7)素土夯实 (8)L30*3厚热镀锌角钢 | m2 | 28 | 110.52 | 378.57 |  | 7.73 | 34.27 | 31.88 |  | 50.67 | 613.63
305.1 | 50103084T | 栈道(防腐木 面板) 定额缺项 | m3 | 1.47 | 239.53 | 4314.25 |  | 11.32 | 314.99 | 292.81 |  | 465.56 | 5638.46
305.2 | 10114068T | 其他木材面(满刮腻子、底漆二遍、 聚酯清漆三遍) | m2 | 58.8 | 26.74 | 9.22 |  |  | 2.48 | 2.31 |  | 3.67 | 44.42
305.3 | 50103058T | 木（仿木）面层(钢 梁、龙骨) | t | 0.247 | 3032.87 | 6695.63 |  | 331.07 | 694.11 | 645.22 |  | 1025.9 | 12424.8
305.4 | 40305002T | C20基础(垫层 预拌非泵送普通混凝土) | m3 | 0.134 | 33.69 | 403.81 |  |  | 30.19 | 28.06 |  | 44.62 | 540.37
305.5 | 40304018T | 铁件、拉杆制作安装(铁件 预埋铁件) | t | 0.066 | 3640.96 | 5692.21 |  | 363.55 | 669.07 | 621.95 |  | 988.9 | 11976.64
305.6 | 40204001T | C20人行道垫层(预拌非泵送普通混凝土垫层 厚度10cm) | m2 | 28 | 3.83 | 42.03 |  |  | 3.16 | 2.94 |  | 4.68 | 56.64
305.7 | 40202022T | 碎石灌砂(人机配合铺装 厚度15cm) | m2 | 28 | 2.2 | 16.26 |  | 2.41 | 1.44 | 1.34 |  | 2.13 | 25.78
305.8 | 40202001 | 路床(槽)整形(路床碾压检验) | m2 | 28 | 0.26 |  |  | 0.95 | 0.08 | 0.08 |  | 0.12 | 1.49
分部分项工程量清单综合单价分析表
工程名称：荔城区第一实验小学东园校区附属幼儿园装饰工程 | [11 empty] | 第73页 共96页
序号 | 项目编码 | 项目名称及特征描述 | 单位 | 工程量 | 综合单价组成(元) | [7 empty] | 综合单价 (元)
[5 empty] | 人工费 | 材料费 | 其中： 设备费 | 施工机具使用费 | 企业管理费 | 利润 | 规费 | 税金
306 | 040302001001 | 圆木桩 (1)防腐木桩 (2)不低于150mm (3)1.5m | m | 279 | 5.2 | 73.88 |  | 1.53 | 5.56 | 5.17 |  | 8.22 | 99.57
306.1 | 40301001T | 基础圆木桩(简易打桩机 陆上) | m3 | 4.928 | 294.32 | 4183.01 |  | 86.68 | 314.92 | 292.74 |  | 465.45 | 5637.12
307 | 闽补-001001010 | 成品厨房 (1)菠萝格防腐木橱柜规格6m*0.6m*1m | 套 | 2 |  | 14638.22 |  |  | 1010.04 | 938.9 |  | 1492.84 | 18080
307.1 | BC-012T | 成品厨房,菠萝格防腐木 橱柜规格6m*0.6m*1m | 套 | 2 |  | 14638.22 |  |  | 1010.04 | 938.9 |  | 1492.84 | 18080
户外设施
308 | 闽补-001001011 | 成品茅草亭 (1)菠萝格防腐木茅草亭规格2m*2.5m,座凳规格为1m*0.3m*0.3m | 套 | 2 |  | 9057.4 |  |  | 624.96 | 580.94 |  | 923.7 | 11187
308.1 | BC-012T | 成品茅草亭,菠萝格防腐木 茅草亭规格2m*2.5m 座凳规格为1m*0.3m*0.3m | 套 | 2 |  | 9057.4 |  |  | 624.96 | 580.94 |  | 923.7 | 11187
309 | 闽补-001001012 | 成品桌凳 (1)菠萝格防腐木桌子规格2m*0.9m*0.6m,椅子规格为直径0.2m*0.3m | 套 | 2 |  | 9057.4 |  |  | 624.96 | 580.94 |  | 923.7 | 11187
309.1 | BC-012T | 成品桌凳,菠萝格防腐木 桌子规格2m*0.9m*0.6m 椅子规格为直径0.2m*0.3m | 套 | 2 |  | 9057.4 |  |  | 624.96 | 580.94 |  | 923.7 | 11187
310 | 闽补-001001013 | 养殖屋 (1)菠萝格防腐木养殖屋规格1.5m*1.3m*1.4m,防护网长20m，高1m | 套 | 1 |  | 16468 |  |  | 1136.29 | 1056.26 |  | 1679.45 | 20340
310.1 | BC-012T | 养殖屋,菠萝格防腐木 养殖屋规格1.5m*1.3m*1.4m 防护网长20m，高1m | 套 | 1 |  | 16468 |  |  | 1136.29 | 1056.26 |  | 1679.45 | 20340
311 | 闽补-001001015 | 洗手池 (1)大理石 | 套 | 6 |  | 2287.22 |  |  | 157.82 | 146.7 |  | 233.26 | 2825
311.1 | BC-012T | 洗手池,大理石0.6*0.5*0.8 | 套 | 6 |  | 2287.22 |  |  | 157.82 | 146.7 |  | 233.26 | 2825
312 | 闽补-0010010 | 休闲区 | 套 | 1 |  | 20127.56 |  |  | 1388.8 | 1290.98 |  | 2052.66 | 24860
分部分项工程量清单综合单价分析表
工程名称：荔城区第一实验小学东园校区附属幼儿园装饰工程 | [11 empty] | 第74页 共96页
序号 | 项目编码 | 项目名称及特征描述 | 单位 | 工程量 | 综合单价组成(元) | [7 empty] | 综合单价 (元)
[5 empty] | 人工费 | 材料费 | 其中： 设备费 | 施工机具使用费 | 企业管理费 | 利润 | 规费 | 税金
| 16 | (1)菠萝格防腐木,桌子规格直径0.9m*0.6m，共2桌;椅子规格直径0.2m*0.3m共8把;小木屋为0.8m*0.8m*1.5m共4个
312.1 | BC-012T | 休闲区,菠萝格防腐木,桌子规格直径0.9m*0.6m，共2桌;椅子规格直径0.2m*0.3m共8把;小木屋为0.8m*0.8m*1.5m共4个 | 套 | 1 |  | 20127.56 |  |  | 1388.8 | 1290.98 |  | 2052.66 | 24860
313 | 闽补-001001017 | 蜗牛木马 (1)菠萝格防腐木与铝合金结合,规格1.2m*0.3m*0.3m | 套 | 1 |  | 5489.33 |  |  | 378.76 | 352.09 |  | 559.82 | 6780
313.1 | BC-012T | 蜗牛木马,菠萝格防腐木与铝合金结合,规格1.2m*0.3m*0.3m | 套 | 1 |  | 5489.33 |  |  | 378.76 | 352.09 |  | 559.82 | 6780
314 | 闽补-001001018 | 森林角色屋 (1)菠萝格防腐木与铝合金结合,规格5m*1m*1.5m | 套 | 1 |  | 34765.78 |  |  | 2398.84 | 2229.88 |  | 3545.51 | 42940
314.1 | BC-012T | 森林角色屋,菠萝格防腐木与铝合金结合,规格5m*1m*1.5m | 套 | 1 |  | 34765.78 |  |  | 2398.84 | 2229.88 |  | 3545.51 | 42940
315 | 闽补-001001019 | 沙坑器械 (1)沙坑器械5*2.5*2m | 套 | 1 |  | 43914.67 |  |  | 3030.11 | 2816.69 |  | 4478.53 | 54240
315.1 | BC-012T | 沙坑器械5*2.5*2m | 套 | 1 |  | 43914.67 |  |  | 3030.11 | 2816.69 |  | 4478.53 | 54240
|  | 分部小计 |  | 357.926
室外绿化浇灌 | [13 empty] | 分项工程(17房屋建筑与装饰)
316 | 010101003002 | 挖沟槽土方 (1)三类土 (2)2m以内 | m3 | 180.917 | 3.19 |  |  | 3.43 | 0.46 | 0.43 |  | 0.67 | 8.18
316.1 | 10101030T | 人工挖基坑土方(三类土 坑深2m以内) 人工辅助机械开挖不超过总挖方量5% | m3 | 9.046 | 56.21 |  |  |  | 3.88 | 3.61 |  | 5.73 | 69.43
316.2 | 10101058 | 挖掘机挖槽坑土方(装车 三类土) | m3 | 89.666 | 0.4 |  |  | 3.92 | 0.3 | 0.28 |  | 0.44 | 5.34
316.3 | 10101055 | 挖掘机挖槽坑土方(不装车 三类土) | m3 | 82.205 | 0.4 |  |  | 3.27 | 0.25 | 0.24 |  | 0.37 | 4.53
317 | 010103001002 | 回填方 (1)按设计要求 (2)回填砂 | m3 | 83.966 | 2.15 | 187.89 |  | 1.82 | 13.24 | 12.31 |  | 19.57 | 236.98
分部分项工程量清单综合单价分析表
工程名称：荔城区第一实验小学东园校区附属幼儿园装饰工程 | [11 empty] | 第75页 共96页
序号 | 项目编码 | 项目名称及特征描述 | 单位 | 工程量 | 综合单价组成(元) | [7 empty] | 综合单价 (元)
[5 empty] | 人工费 | 材料费 | 其中： 设备费 | 施工机具使用费 | 企业管理费 | 利润 | 规费 | 税金
(3)按设计要求 (4)外购
317.1 | 10101099 | 回填工程(槽坑回填砂 人工摊铺机械夯实) | m3 | 83.966 | 2.15 | 187.89 |  | 1.82 | 13.24 | 12.31 |  | 19.57 | 236.98
318 | 010103001003 | 回填方 (1)按设计要求 (2)回填土 (3)按设计要求 (4)原土开挖 | m3 | 79.388 | 5.98 |  |  | 2.59 | 0.59 | 0.55 |  | 0.87 | 10.58
318.1 | 10101103 | 回填工程(填土机械夯实 槽坑) | m3 | 79.388 | 5.98 |  |  | 2.59 | 0.59 | 0.55 |  | 0.87 | 10.58
319 | 040305001006 | 垫层 (1)15Cm (2)砂 | m3 | 17.563 | 51.53 | 209.98 |  | 2.17 | 18.19 | 16.91 |  | 26.89 | 325.67
319.1 | 40501056T | 垫层(砂) | m3 | 17.563 | 51.53 | 209.98 |  | 2.17 | 18.19 | 16.91 |  | 26.89 | 325.67
320 | 010103002014 | 余方弃置 (1)弃土 (2)投标人自行考虑 | m3 | 89.666 | 0.18 |  |  | 10.2 | 0.72 | 0.67 |  | 1.06 | 12.83
320.1 | 10101086T | 自卸汽车运土(载重10t以外 运距3km以内) | m3 | 89.666 | 0.18 |  |  | 10.2 | 0.72 | 0.67 |  | 1.06 | 12.83
321 | 031001006031 | 塑料管 (1)热熔连接 (2) PE给水管DN15，PN=1.0MPA | m | 17.64 | 6.57 | 2.66 |  | 0.01 | 0.64 | 0.59 |  | 0.94 | 11.41
321.1 | 31001237T | 室外塑料给水管(热熔连接) 外径32mm以内 | m | 17.64 | 6.57 | 2.66 |  | 0.01 | 0.64 | 0.59 |  | 0.94 | 11.41
322 | 031001006032 | 塑料管 (1)热熔连接 (2) PE给水管DN25，PN=1.0MPA | m | 91.18 | 6.57 | 3.35 |  | 0.01 | 0.69 | 0.64 |  | 1.01 | 12.27
322.1 | 31001237T | 室外塑料给水管(热熔连接) 外径32mm以内 | m | 91.18 | 6.57 | 3.35 |  | 0.01 | 0.69 | 0.64 |  | 1.01 | 12.27
323 | 031001006033 | 塑料管 (1)热熔连接 (2) PE给水管DN32，PN=1.0MPA | m | 26.1 | 6.57 | 5.3 |  | 0.01 | 0.82 | 0.76 |  | 1.21 | 14.67
323.1 | 31001237T | 室外塑料给水管(热熔连接) 外径32mm以内 | m | 26.1 | 6.57 | 5.3 |  | 0.01 | 0.82 | 0.76 |  | 1.21 | 14.67
324 | 031001006034 | 塑料管 (1)热熔连接 | m | 14 | 6.57 | 5.3 |  | 0.01 | 0.82 | 0.76 |  | 1.21 | 14.67
分部分项工程量清单综合单价分析表
工程名称：荔城区第一实验小学东园校区附属幼儿园装饰工程 | [11 empty] | 第76页 共96页
序号 | 项目编码 | 项目名称及特征描述 | 单位 | 工程量 | 综合单价组成(元) | [7 empty] | 综合单价 (元)
[5 empty] | 人工费 | 材料费 | 其中： 设备费 | 施工机具使用费 | 企业管理费 | 利润 | 规费 | 税金
(2) PE管DN32(多孔管，下侧开孔，孔径15mm，间距50mm)
324.1 | 31001237T | 室外塑料给水管(热熔连接) 外径32mm以内 | m | 14 | 6.57 | 5.3 |  | 0.01 | 0.82 | 0.76 |  | 1.21 | 14.67
325 | 031001006035 | 塑料管 (1)热熔连接 (2) PE给水管DN40，PN=1.0MPA | m | 88.79 | 7.25 | 8.17 |  | 0.01 | 1.06 | 0.99 |  | 1.57 | 19.05
325.1 | 31001238T | 室外塑料给水管(热熔连接) 外径40mm以内 | m | 88.79 | 7.25 | 8.17 |  | 0.01 | 1.06 | 0.99 |  | 1.57 | 19.05
326 | 031001006036 | 塑料管 (1)热熔连接 (2) PE给水管DN50，PN=1.0MPA | m | 37.85 | 7.89 | 13.05 |  | 0.02 | 1.45 | 1.34 |  | 2.14 | 25.89
326.1 | 31001239T | 室外塑料给水管(热熔连接) 外径50mm以内 | m | 37.85 | 7.89 | 13.05 |  | 0.02 | 1.45 | 1.34 |  | 2.14 | 25.89
327 | 031001006037 | 塑料管 (1)热熔连接 (2) PE给水管DN150，PN=1.0MPA | m | 9.7 | 12.39 | 69.55 |  | 5.05 | 6 | 5.58 |  | 8.87 | 107.44
327.1 | 31001245T | 室外塑料给水管(热熔连接) 外径160mm以内 | m | 9.7 | 12.39 | 69.55 |  | 5.05 | 6 | 5.58 |  | 8.87 | 107.44
328 | 031001006038 | 塑料管 (1)粘接 (2)PVC-U排水管DN100 | m | 1.95 | 9.33 | 12.67 |  | 0.01 | 1.52 | 1.41 |  | 2.24 | 27.18
328.1 | 31001301T | 室外塑料排水管(粘接) 外径110mm以内 | m | 1.95 | 9.33 | 12.67 |  | 0.01 | 1.52 | 1.41 |  | 2.24 | 27.18
329 | 031003001007 | 螺纹阀门 (1)螺纹连接 (2)球阀DN32 | 个 | 1 | 16.77 | 43.27 |  | 1.28 | 4.23 | 3.93 |  | 6.25 | 75.73
329.1 | 31005004T | 球阀DN32 | 个 | 1 | 16.77 | 43.27 |  | 1.28 | 4.23 | 3.93 |  | 6.25 | 75.73
330 | 031003001008 | 螺纹阀门 (1)螺纹连接 (2)球阀DN25 | 个 | 2 | 13.18 | 29.91 |  | 0.99 | 3.04 | 2.83 |  | 4.5 | 54.45
330.1 | 31005003T | 球阀DN25 | 个 | 2 | 13.18 | 29.91 |  | 0.99 | 3.04 | 2.83 |  | 4.5 | 54.45
331 | 031004014012 | 给、排水附(配)件 (1)DN15水龙头 | 个/组 | 13 | 3.11 | 4.79 |  |  | 0.55 | 0.51 |  | 0.81 | 9.77
331.1 | 31006083 | 水龙头安装(公称直径15mm) | 个 | 13 | 3.11 | 4.79 |  |  | 0.55 | 0.51 |  | 0.81 | 9.77
分部分项工程量清单综合单价分析表
工程名称：荔城区第一实验小学东园校区附属幼儿园装饰工程 | [11 empty] | 第77页 共96页
序号 | 项目编码 | 项目名称及特征描述 | 单位 | 工程量 | 综合单价组成(元) | [7 empty] | 综合单价 (元)
[5 empty] | 人工费 | 材料费 | 其中： 设备费 | 施工机具使用费 | 企业管理费 | 利润 | 规费 | 税金
332 | 031003001009 | 螺纹阀门 (1)螺纹连接 (2)快速取水阀DN25 | 个 | 6 | 13.18 | 42.73 |  | 0.99 | 3.93 | 3.65 |  | 5.8 | 70.28
332.1 | 31005003T | 快速取水阀DN25 | 个 | 6 | 13.18 | 42.73 |  | 0.99 | 3.93 | 3.65 |  | 5.8 | 70.28
333 | 031003005001 | 塑料阀门 (1)708圆形阀门箱 | 个 | 6 |  | 33.62 |  |  | 2.32 | 2.16 |  | 3.43 | 41.53
333.1 | BC-009T | 708圆形阀门箱 | 个 | 6 |  | 33.62 |  |  | 2.32 | 2.16 |  | 3.43 | 41.53
334 | 040504001001 | 砌筑井 (1)M7.5水泥砂浆 (2)100厚C20混凝土垫层、100厚碎石层 (3)120厚330*330*240标砖取水阀井 | 座 | 6 | 26.44 | 51.93 |  | 0.37 | 5.43 | 5.05 |  | 8.03 | 97.25
334.1 | 40501005T | C20排水井垫层(预拌非泵送普通混凝土) | m3 | 0.059 | 178.18 | 418 |  | 0.75 | 41.19 | 38.29 |  | 60.88 | 737.29
334.2 | 40501002 | 排水井垫层(碎石) | m3 | 0.059 | 82.1 | 152.52 |  | 1.69 | 16.31 | 15.16 |  | 24.1 | 291.88
334.3 | 40501007T | 砌筑井壁(砖砌井壁 矩形) | m3 | 0.052 | 213.06 | 351.29 |  | 4.35 | 39.24 | 36.48 |  | 58 | 702.42
335 | 040504001002 | 砌筑井 (1)抹灰 (2)100厚C15混凝土垫层 (3)240厚600*600*700标砖阀门井 (4)下沉式复合井盖1080*1080 | 座 | 3 | 321.32 | 854.52 |  | 20.36 | 82.55 | 76.72 |  | 121.98 | 1477.45
335.1 | 40501005T | C15排水井垫层(预拌非泵送普通混凝土) | m3 | 0.155 | 178.18 | 402.77 |  | 0.75 | 40.14 | 37.31 |  | 59.32 | 718.47
335.2 | 40501007T | 砌筑井壁(砖砌井壁 矩形) | m3 | 0.564 | 213.06 | 351.29 |  | 4.35 | 39.24 | 36.48 |  | 58 | 702.42
335.3 | 40501025 | 勾缝及抹灰(砖墙 抹灰 井内侧) | m2 | 4.704 | 27.09 | 8.69 |  | 0.41 | 2.5 | 2.32 |  | 3.69 | 44.7
335.4 | 40501046T | 井盖、井箅安装(树脂复合井盖井座 Φ700) | 座 | 1 | 46.1 | 553.09 |  | 15.86 | 42.44 | 39.45 |  | 62.72 | 759.66
336 | 040504001003 | 砌筑井 (1)水表井，详05S502/P43 (2)C25混凝土底板、盖板 (3)M10水泥砂浆 (4)C10混凝土垫层 (5)MU10砖砌体 (6)轻型复合井盖Φ700 | 座 | 1 | 1966.46 | 4461.61 |  | 74.29 | 448.65 | 417.09 |  | 663.1 | 8031.21
336.1 | 40501005T | 排水井垫层(混凝土) | m3 | 0.88 | 178.18 | 232.49 |  | 0.75 | 28.39 | 26.39 |  | 41.96 | 508.16
分部分项工程量清单综合单价分析表
工程名称：荔城区第一实验小学东园校区附属幼儿园装饰工程 | [11 empty] | 第78页 共96页
序号 | 项目编码 | 项目名称及特征描述 | 单位 | 工程量 | 综合单价组成(元) | [7 empty] | 综合单价 (元)
[5 empty] | 人工费 | 材料费 | 其中： 设备费 | 施工机具使用费 | 企业管理费 | 利润 | 规费 | 税金
336.2 | 40501007T | 砌筑井壁(砖砌井壁 矩形) | m3 | 5.8 | 213.06 | 355.97 |  | 4.35 | 39.56 | 36.78 |  | 58.47 | 708.19
336.3 | 40601058T | C25预拌非泵送普通混凝土半地下室池底(平池底 厚度50cm以内) 排水井底板 | m3 | 1.52 | 95.23 | 431.29 |  | 0.24 | 36.35 | 33.79 |  | 53.72 | 650.62
336.4 | 40501111T | C25预拌非泵送普通混凝土(井室盖板) | m3 | 0.56 | 368.91 | 558.28 |  | 0.33 | 64 | 59.49 |  | 94.59 | 1145.6
336.5 | 40501125 | 安装(井室盖板 矩形盖板(每块体积在1.0m3以内)) | m3 | 0.56 | 109.93 | 28.87 |  | 31.54 | 11.75 | 10.93 |  | 17.37 | 210.39
336.6 | 40501046 | 井盖、井箅安装(树脂复合井盖井座 Φ700) | 座 | 1 | 46.1 | 556.74 |  | 15.86 | 42.69 | 39.68 |  | 63.1 | 764.17
336.7 | 40304006 | 现浇混凝土(圆钢筋 φ10以外) | t | 0.069 | 828.64 | 5215.47 |  | 97.84 | 423.79 | 393.94 |  | 626.37 | 7586.05
336.8 | 40304002T | 预制混凝土(圆钢筋 φ10以外) | t | 0.081 | 712.85 | 3597.83 |  | 93.53 | 303.89 | 282.49 |  | 449.15 | 5439.74
337 | 031003012001 | 倒流防止器 (1)(1水表+2闸阀+1防倒流止器）DN40 | 套 | 1 | 137.81 | 785.96 |  | 7.27 | 64.24 | 59.72 |  | 94.95 | 1149.95
337.1 | 31005358T | 倒流防止器组成安装(螺纹连接带水表)(公称直径40mm) | 组 | 1 | 137.81 | 785.96 |  | 7.27 | 64.24 | 59.72 |  | 94.95 | 1149.95
338 | 030225002001 | 水处理设备 (1)一体化埋地式净化设备，净化时间不大于4h | 台 | 1 |  | 5500 | 5500 |  |  |  |  | 495 | 5995
338.1 | BC-001T | 一体化埋地式净化设备，净化时间不大于4h | 套 | 1 |  | 5500 | 5500 |  |  |  |  | 495 | 5995
室外雨水收集 | [13 empty] | 分项工程(17房屋建筑与装饰)
339 | 010101003003 | 挖沟槽土方 (1)三类土 (2)2m以内 | m3 | 28.566 | 3.19 |  |  | 3.65 | 0.47 | 0.44 |  | 0.7 | 8.45
339.1 | 10101030T | 人工挖基坑土方(三类土 坑深2m以内) 人工辅助机械开挖不超过总挖方量5% | m3 | 1.428 | 56.21 |  |  |  | 3.88 | 3.61 |  | 5.73 | 69.43
339.2 | 10101058 | 挖掘机挖槽坑土方(装车 三类土) | m3 | 23.79 | 0.4 |  |  | 3.92 | 0.3 | 0.28 |  | 0.44 | 5.34
339.3 | 10101055 | 挖掘机挖槽坑土方(不装车 三类土) | m3 | 3.348 | 0.4 |  |  | 3.27 | 0.25 | 0.24 |  | 0.37 | 4.53
340 | 010103001004 | 回填方 (1)按设计要求 (2)回填砂 (3)按设计要求 (4)外购 | m3 | 16.132 | 2.15 | 187.89 |  | 1.82 | 13.24 | 12.31 |  | 19.57 | 236.98
分部分项工程量清单综合单价分析表
工程名称：荔城区第一实验小学东园校区附属幼儿园装饰工程 | [11 empty] | 第79页 共96页
序号 | 项目编码 | 项目名称及特征描述 | 单位 | 工程量 | 综合单价组成(元) | [7 empty] | 综合单价 (元)
[5 empty] | 人工费 | 材料费 | 其中： 设备费 | 施工机具使用费 | 企业管理费 | 利润 | 规费 | 税金
340.1 | 10101099 | 回填工程(槽坑回填砂 人工摊铺机械夯实) | m3 | 16.132 | 2.15 | 187.89 |  | 1.82 | 13.24 | 12.31 |  | 19.57 | 236.98
341 | 010103001005 | 回填方 (1)按设计要求 (2)回填土 (3)按设计要求 (4)原土开挖 | m3 | 5.209 | 5.98 |  |  | 2.59 | 0.59 | 0.55 |  | 0.87 | 10.58
341.1 | 10101103 | 回填工程(填土机械夯实 槽坑) | m3 | 5.209 | 5.98 |  |  | 2.59 | 0.59 | 0.55 |  | 0.87 | 10.58
342 | 010404001002 | 垫层 (1)150厚砂垫层 | m3 | 4.155 | 30.06 | 185.05 |  | 0.43 | 14.87 | 13.82 |  | 21.98 | 266.21
342.1 | 10104069 | 砂垫层 | m3 | 4.155 | 30.06 | 185.05 |  | 0.43 | 14.87 | 13.82 |  | 21.98 | 266.21
343 | 010103002015 | 余方弃置 (1)弃土 (2)投标人自行考虑 | m3 | 23.79 | 0.18 |  |  | 10.2 | 0.72 | 0.67 |  | 1.06 | 12.83
343.1 | 10101086T | 自卸汽车运土(载重10t以外 运距3km以内) | m3 | 23.79 | 0.18 |  |  | 10.2 | 0.72 | 0.67 |  | 1.06 | 12.83
344 | 031001006039 | 塑料管 (1)粘接 (2)软式透水盲管DN100 | m | 40.7 | 9.33 | 8.04 |  | 0.01 | 1.2 | 1.11 |  | 1.77 | 21.46
344.1 | 31001301T | 室外塑料排水管(粘接) 外径110mm以内 | m | 40.7 | 9.33 | 8.04 |  | 0.01 | 1.2 | 1.11 |  | 1.77 | 21.46
345 | 031001006040 | 塑料管 (1)粘接 (2)PVC-U排水管DN100 | m | 35.5 | 9.33 | 16.77 |  | 0.01 | 1.8 | 1.67 |  | 2.66 | 32.24
345.1 | 31001301T | 室外塑料排水管(粘接) 外径110mm以内 | m | 35.5 | 9.33 | 16.77 |  | 0.01 | 1.8 | 1.67 |  | 2.66 | 32.24
346 | 031001006041 | 塑料管 (1)粘接 (2)PVC-U排水管DN150 | m | 3.8 | 11.73 | 32.64 |  | 4.79 | 3.39 | 3.15 |  | 5.01 | 60.71
346.1 | 31001302T | 室外塑料排水管(粘接) 外径160mm以内 | m | 3.8 | 11.73 | 32.64 |  | 4.79 | 3.39 | 3.15 |  | 5.01 | 60.71
347 | 040201021002 | 土工合成材料 (1)滤水土工布150g/m2 | m2 | 12.78 | 27.9 | 14.52 |  | 0.32 | 2.96 | 2.74 |  | 4.36 | 52.8
347.1 | 40404014 | 排水管沟(环向排水管 无纺布) | m | 40.7 | 8.76 | 4.56 |  | 0.1 | 0.93 | 0.86 |  | 1.37 | 16.58
348 | 080106004001 | 滤沟、滤层 (1)滤砾层(粒径8-16mm) | m3 | 3.344 | 36.4 | 103.07 |  |  | 9.62 | 8.95 |  | 14.22 | 172.26
分部分项工程量清单综合单价分析表
工程名称：荔城区第一实验小学东园校区附属幼儿园装饰工程 | [11 empty] | 第80页 共96页
序号 | 项目编码 | 项目名称及特征描述 | 单位 | 工程量 | 综合单价组成(元) | [7 empty] | 综合单价 (元)
[5 empty] | 人工费 | 材料费 | 其中： 设备费 | 施工机具使用费 | 企业管理费 | 利润 | 规费 | 税金
348.1 | 40106003T | 滤沟、滤层(碎（砾）石滤层) | m3 | 3.344 | 36.4 | 103.07 |  |  | 9.62 | 8.95 |  | 14.22 | 172.26
349 | 031004014013 | 给、排水附(配)件 (1)地漏DN100 | 个/组 | 8 | 40.98 | 20.16 |  |  | 4.22 | 3.92 |  | 6.24 | 75.52
349.1 | 31006094 | 地漏安装(公称直径100mm以内 不带存水弯) | 个 | 8 | 40.98 | 20.16 |  |  | 4.22 | 3.92 |  | 6.24 | 75.52
350 | 031004014014 | 给、排水附(配)件 (1)地漏DN150 | 个/组 | 1 | 64.71 | 34.85 |  |  | 6.87 | 6.39 |  | 10.15 | 122.97
350.1 | 31006095 | 地漏安装(公称直径150mm以内 不带存水弯) | 个 | 1 | 64.71 | 34.85 |  |  | 6.87 | 6.39 |  | 10.15 | 122.97
351 | 031003018001 | 沟槽阀门 (1)闸阀DN150 | 个 | 1 | 111.44 | 711.47 |  | 30.35 | 58.87 | 54.73 |  | 87.02 | 1053.88
351.1 | 31005125T | 沟槽阀门(公称直径150mm以内) | 个 | 1 | 111.44 | 711.47 |  | 30.35 | 58.87 | 54.73 |  | 87.02 | 1053.88
352 | 040504001004 | 砌筑井 (1)100厚C15混凝土垫层 (2)240厚800*800*800砖砌井 (3)复合井盖 | 座 | 1 | 303.08 | 1009.1 |  | 20.47 | 91.95 | 85.48 |  | 135.91 | 1645.99
352.1 | 40501005T | C15排水井垫层(预拌非泵送普通混凝土) | m3 | 0.219 | 178.18 | 402.77 |  | 0.75 | 40.14 | 37.31 |  | 59.32 | 718.47
352.2 | 40501007T | 砌筑井壁(砖砌井壁 矩形) | m3 | 1.023 | 213.06 | 355.97 |  | 4.35 | 39.56 | 36.78 |  | 58.47 | 708.19
352.3 | 40501046 | 井盖、井箅安装(树脂复合井盖井座 Φ700) | 座 | 1 | 46.1 | 556.74 |  | 15.86 | 42.69 | 39.68 |  | 63.1 | 764.17
353 | 040504009001 | 雨水口 (1)砖砌平箅式单箅雨水口，详图集16s518-22(井深1m) (2)C20混凝土底板 (3)M10水泥砂浆砌筑砖砌体，内侧M10水泥砂浆勾缝 (4)C20细石混凝土 (5)混凝土井圈 (6)铸铁箅子 | 座 | 24 | 243.83 | 553.03 |  | 3.36 | 55.21 | 51.32 |  | 81.61 | 988.36
353.1 | 40601058T | C20预拌非泵送普通混凝土半地下室池底(平池底 厚度50cm以内) 排水井底板 | m3 | 0.121 | 95.23 | 414.37 |  | 0.24 | 35.18 | 32.7 |  | 51.99 | 629.71
353.2 | 40501024T | 勾缝及抹灰(砖墙 勾缝) | m2 | 0.258 | 8.08 | 0.63 |  | 0.06 | 0.61 | 0.56 |  | 0.89 | 10.83
353.3 | 40501036 | 钢筋混凝土井盖、井圈制作(混凝土井圈) | m3 | 0.037 | 504.63 | 562.14 |  | 1.08 | 73.68 | 68.49 |  | 108.9 | 1318.92
353.4 | 40501022T | C20井底流槽(现浇预拌非泵送细石混凝土) | m3 | 0.013 | 307.91 | 476.62 |  | 5.06 | 54.48 | 50.64 |  | 80.52 | 975.23
分部分项工程量清单综合单价分析表
工程名称：荔城区第一实验小学东园校区附属幼儿园装饰工程 | [11 empty] | 第81页 共96页
序号 | 项目编码 | 项目名称及特征描述 | 单位 | 工程量 | 综合单价组成(元) | [7 empty] | 综合单价 (元)
[5 empty] | 人工费 | 材料费 | 其中： 设备费 | 施工机具使用费 | 企业管理费 | 利润 | 规费 | 税金
353.5 | 40501007T | 砌筑井壁(砖砌井壁 矩形) | m3 | 0.739 | 213.06 | 355.97 |  | 4.35 | 39.56 | 36.78 |  | 58.47 | 708.19
353.6 | 40501041T | 井盖、井箅安装(雨水井 铸铁平箅) | 套 | 1 | 50.1 | 212.67 |  |  | 18.13 | 16.85 |  | 26.8 | 324.55
室外电气 | [13 empty] | 分项工程(17房屋建筑与装饰)
背景音乐
354 | 030411004008 | 配线 (1)RVVP 300/500V 2×1.5 | m | 216.941 | 0.87 | 4.8 |  |  | 0.39 | 0.36 |  | 0.58 | 7
354.1 | 30413040T | 穿多芯软导线(二芯 单芯导线截面≤1.5mm2) | m | 216.941 | 0.87 | 4.8 |  |  | 0.39 | 0.36 |  | 0.58 | 7
355 | 030411001016 | 配管 (1)PE25 | m | 210.15 | 4.96 | 2.83 |  |  | 0.54 | 0.5 |  | 0.79 | 9.62
355.1 | 30412214T | 埋地敷设(外径≤25mm) | m | 210.15 | 4.96 | 2.83 |  |  | 0.54 | 0.5 |  | 0.79 | 9.62
356 | 030506004001 | 背景音乐系统设备 (1)草坪艺术音箱 (2)15W | 台 | 9 | 47.93 | 348.11 |  | 2.26 | 27.48 | 25.55 |  | 40.62 | 491.95
356.1 | 30506061T | 扬声器安装、架设(室外号筒扬声器) | 台 | 9 | 47.93 | 348.11 |  | 2.26 | 27.48 | 25.55 |  | 40.62 | 491.95
357 | 010101003004 | 挖沟槽土方 (1)三类土 (2)2m以内 | m3 | 61.147 | 3.19 |  |  | 3.27 | 0.44 | 0.42 |  | 0.66 | 7.98
357.1 | 10101030T | 人工挖基坑土方(三类土 坑深2m以内) 人工辅助机械开挖不超过总挖方量5% | m3 | 3.057 | 56.21 |  |  |  | 3.88 | 3.61 |  | 5.73 | 69.43
357.2 | 10101058 | 挖掘机挖槽坑土方(装车 三类土) | m3 | 15.557 | 0.4 |  |  | 3.92 | 0.3 | 0.28 |  | 0.44 | 5.34
357.3 | 10101055 | 挖掘机挖槽坑土方(不装车 三类土) | m3 | 42.533 | 0.4 |  |  | 3.27 | 0.25 | 0.24 |  | 0.37 | 4.53
358 | 010103001006 | 回填方 (1)按设计要求 (2)回填砂 (3)按设计要求 (4)外购 | m3 | 21.384 | 2.15 | 187.89 |  | 1.82 | 13.24 | 12.31 |  | 19.57 | 236.98
358.1 | 10101099 | 回填工程(槽坑回填砂 人工摊铺机械夯实) | m3 | 21.384 | 2.15 | 187.89 |  | 1.82 | 13.24 | 12.31 |  | 19.57 | 236.98
359 | 010103001007 | 回填方 (1)按设计要求 (2)回填土 | m3 | 39.663 | 5.98 |  |  | 2.59 | 0.59 | 0.55 |  | 0.87 | 10.58
分部分项工程量清单综合单价分析表
工程名称：荔城区第一实验小学东园校区附属幼儿园装饰工程 | [11 empty] | 第82页 共96页
序号 | 项目编码 | 项目名称及特征描述 | 单位 | 工程量 | 综合单价组成(元) | [7 empty] | 综合单价 (元)
[5 empty] | 人工费 | 材料费 | 其中： 设备费 | 施工机具使用费 | 企业管理费 | 利润 | 规费 | 税金
(3)按设计要求 (4)原土开挖
359.1 | 10101103 | 回填工程(填土机械夯实 槽坑) | m3 | 39.663 | 5.98 |  |  | 2.59 | 0.59 | 0.55 |  | 0.87 | 10.58
360 | 010103002016 | 余方弃置 (1)弃土 (2)投标人自行考虑 | m3 | 15.557 | 0.18 |  |  | 10.2 | 0.72 | 0.67 |  | 1.06 | 12.83
360.1 | 10101086T | 自卸汽车运土(载重10t以外 运距3km以内) | m3 | 15.557 | 0.18 |  |  | 10.2 | 0.72 | 0.67 |  | 1.06 | 12.83
景观照明
361 | 030408001004 | 电力电缆 (1)YJV-0.6/1KV 3×4 | m | 257.793 | 2.1 | 14.7 |  | 1.08 | 1.23 | 1.15 |  | 1.82 | 22.08
361.1 | 30409135T | 室内铜芯电力电缆敷设(电缆截面≤10mm2) 室外敷设 | m | 257.793 | 2.1 | 14.7 |  | 1.08 | 1.23 | 1.15 |  | 1.82 | 22.08
362 | 030408001005 | 电力电缆 (1)YJV-0.6/1KV 5×4 | m | 43.973 | 2.1 | 22.61 |  | 1.08 | 1.78 | 1.65 |  | 2.63 | 31.85
362.1 | 30409135T | 室内铜芯电力电缆敷设(电缆截面≤10mm2) 室外敷设 | m | 43.973 | 2.1 | 22.61 |  | 1.08 | 1.78 | 1.65 |  | 2.63 | 31.85
363 | 030408003001 | 电缆保护管 (1)JDG25 | m | 103.5 | 5.72 | 19.08 |  | 0.05 | 1.71 | 1.59 |  | 2.53 | 30.68
363.1 | 30412121T | 埋地敷设 公称直径≤25DN | m | 103.5 | 5.72 | 19.08 |  | 0.05 | 1.71 | 1.59 |  | 2.53 | 30.68
364 | 030408003002 | 电缆保护管 (1)PE25 | m | 137.2 | 4.96 | 2.83 |  |  | 0.54 | 0.5 |  | 0.79 | 9.62
364.1 | 30412214T | 埋地敷设(外径≤25mm) | m | 137.2 | 4.96 | 2.83 |  |  | 0.54 | 0.5 |  | 0.79 | 9.62
365 | 030408003003 | 电缆保护管 (1)PE40 | m | 41.4 | 6.47 | 6.12 |  |  | 0.87 | 0.81 |  | 1.28 | 15.55
365.1 | 30412216T | 埋地敷设(外径≤40mm) | m | 41.4 | 6.47 | 6.12 |  |  | 0.87 | 0.81 |  | 1.28 | 15.55
366 | 030404034008 | 照明开关 (1)KG316T时控装置 | 个 | 1 | 20.73 | 201.69 |  |  | 15.35 | 14.27 |  | 22.68 | 274.72
366.1 | 30415015T | 组合控制开关安装(普通型) | 个 | 1 | 20.73 | 201.69 |  |  | 15.35 | 14.27 |  | 22.68 | 274.72
367 | 030404034009 | 照明开关 (1)单联单控翘板开关 | 个 | 1 | 6.11 | 206.27 | 204 |  | 0.58 | 0.54 |  | 19.22 | 232.72
分部分项工程量清单综合单价分析表
工程名称：荔城区第一实验小学东园校区附属幼儿园装饰工程 | [11 empty] | 第83页 共96页
序号 | 项目编码 | 项目名称及特征描述 | 单位 | 工程量 | 综合单价组成(元) | [7 empty] | 综合单价 (元)
[5 empty] | 人工费 | 材料费 | 其中： 设备费 | 施工机具使用费 | 企业管理费 | 利润 | 规费 | 税金
367.1 | 30414283T | 普通开关、按钮安装(跷板开关 明装) | 套 | 1 | 6.11 | 206.27 | 204 |  | 0.58 | 0.54 |  | 19.22 | 232.72
368 | 030412007001 | 一般路灯 (1)庭院灯:H=3.5m，防护等级IP65,功率48W/AC220V，光源：LED灯，色温4000k，暖白色，材料：铝合金成型灯体外壳，杆为优质钢材表面热镀锌后喷塑处理 (2)C20混凝土基础 (3)4-M16*800地脚螺栓 (4)箍筋Ф10@200 (5)50×5 2.5热镀锌角钢接地极 | 套 | 7 | 155.82 | 1975.04 |  | 48.97 | 150.41 | 139.81 |  | 222.31 | 2692.36
368.1 | 30414268T | 庭院灯安装(柱灯 三火以下) | 套 | 1 | 103.53 | 1760.53 |  | 24.48 | 130.31 | 121.13 |  | 192.6 | 2332.58
368.2 | 40902067T | 基础制作(C20预拌非泵送普通混凝土基础) 非泵送砼 | m3 | 0.288 | 71.1 | 435.69 |  | 45.52 | 38.11 | 35.43 |  | 56.33 | 682.18
368.3 | 40902065T | 基础制作(地脚螺栓安装) | t | 0.005 | 1463.75 | 7476.35 |  | 367.74 | 642.24 | 597 |  | 949.24 | 11496.32
368.4 | 40902066 | 基础制作(基础钢筋制作、安装) | t | 0.002 | 860.43 | 4504.48 |  | 61.69 | 374.44 | 348.06 |  | 553.42 | 6702.52
368.5 | 30410052 | 接地极（板）制作与安装(角钢接地极 普通土) | 根 | 1 | 22.77 | 42.64 |  | 9.42 | 5.16 | 4.8 |  | 7.63 | 92.42
369 | 030412004009 | 装饰灯 (1)壁装泛光灯 (2)防护等级IP65,功率100W/AC220V，光源：LED灯，色温4000k，暖白色 | 套 | 5 | 21.09 | 520.29 |  | 3.65 | 37.61 | 34.96 |  | 55.58 | 673.18
369.1 | 30414242T | 泛光灯具安装(泛光灯安装 墙上) | 套 | 1 | 21.09 | 520.29 |  | 3.65 | 37.61 | 34.96 |  | 55.58 | 673.18
370 | 030409002001 | 接地母线 (1)40×4镀锌扁钢 | m | 127.06 | 28.64 | 3.52 |  | 0.39 | 2.25 | 2.09 |  | 3.32 | 40.21
370.1 | 30410059T | 接地母线敷设(户外接地母线敷设) | m | 127.06 | 28.64 | 3.52 |  | 0.39 | 2.25 | 2.09 |  | 3.32 | 40.21
371 | 010101003005 | 挖沟槽土方 (1)三类土 (2)2m以内 | m3 | 51.531 | 57.01 |  |  | 7.19 | 4.43 | 4.13 |  | 6.54 | 79.3
371.1 | 10101030T | 人工挖基坑土方(三类土 坑深2m以内) 人工辅助机械开挖不超过总挖方量5% | m3 | 51.531 | 56.21 |  |  |  | 3.88 | 3.61 |  | 5.73 | 69.43
371.2 | 10101058 | 挖掘机挖槽坑土方(装车 三类土) | m3 | 51.531 | 0.4 |  |  | 3.92 | 0.3 | 0.28 |  | 0.44 | 5.34
分部分项工程量清单综合单价分析表
工程名称：荔城区第一实验小学东园校区附属幼儿园装饰工程 | [11 empty] | 第84页 共96页
序号 | 项目编码 | 项目名称及特征描述 | 单位 | 工程量 | 综合单价组成(元) | [7 empty] | 综合单价 (元)
[5 empty] | 人工费 | 材料费 | 其中： 设备费 | 施工机具使用费 | 企业管理费 | 利润 | 规费 | 税金
371.3 | 10101055 | 挖掘机挖槽坑土方(不装车 三类土) | m3 | 51.531 | 0.4 |  |  | 3.27 | 0.25 | 0.24 |  | 0.37 | 4.53
372 | 010103001008 | 回填方 (1)按设计要求 (2)回填砂 (3)按设计要求 (4)外购 | m3 | 18.128 | 2.15 | 187.89 |  | 1.82 | 13.24 | 12.31 |  | 19.57 | 236.98
372.1 | 10101099 | 回填工程(槽坑回填砂 人工摊铺机械夯实) | m3 | 18.128 | 2.15 | 187.89 |  | 1.82 | 13.24 | 12.31 |  | 19.57 | 236.98
373 | 010103001009 | 回填方 (1)按设计要求 (2)回填土 (3)按设计要求 (4)原土开挖 | m3 | 33.289 | 5.98 |  |  | 2.59 | 0.59 | 0.55 |  | 0.87 | 10.58
373.1 | 10101103 | 回填工程(填土机械夯实 槽坑) | m3 | 33.289 | 5.98 |  |  | 2.59 | 0.59 | 0.55 |  | 0.87 | 10.58
374 | 010103002017 | 余方弃置 (1)弃土 (2)投标人自行考虑 | m3 | 13.268 | 0.18 |  |  | 10.2 | 0.72 | 0.67 |  | 1.06 | 12.83
374.1 | 10101086T | 自卸汽车运土(载重10t以外 运距3km以内) | m3 | 13.268 | 0.18 |  |  | 10.2 | 0.72 | 0.67 |  | 1.06 | 12.83
室外配套 | [13 empty] | 分项工程(17房屋建筑与装饰)
屋面景观做法详建施03、06-13
375 | 010802001004 | 金属（塑钢）门 (1)成品铁艺门M1527 | m2 | 4.05 |  | 65 |  |  | 4.49 | 4.17 |  | 6.63 | 80.29
375.1 | BC-008T | 成品铁艺门M1527 | m2 | 4.05 |  | 65 |  |  | 4.49 | 4.17 |  | 6.63 | 80.29
376 | 040205004001 | 标志板 (1)路标指示牌 (2)成品不锈钢定制，高1.8m，宽0.8m，厚度60mm | 块 | 6 |  | 548.93 |  |  | 37.88 | 35.21 |  | 55.98 | 678
376.1 | BC-002T | 路标指示牌 | 套 | 6 |  | 548.93 |  |  | 37.88 | 35.21 |  | 55.98 | 678
377 | 闽补00100100001 | 路向指示台 (1)路向指示台 (2)成品不锈钢定制，高1.8m，宽2.5m，厚度60mm | 个 | 3 |  | 869.14 |  |  | 59.97 | 55.75 |  | 88.64 | 1073.5
分部分项工程量清单综合单价分析表
工程名称：荔城区第一实验小学东园校区附属幼儿园装饰工程 | [11 empty] | 第85页 共96页
序号 | 项目编码 | 项目名称及特征描述 | 单位 | 工程量 | 综合单价组成(元) | [7 empty] | 综合单价 (元)
[5 empty] | 人工费 | 材料费 | 其中： 设备费 | 施工机具使用费 | 企业管理费 | 利润 | 规费 | 税金
377.1 | BC-003T | 路向指示台 | 个 | 3 |  | 869.14 |  |  | 59.97 | 55.75 |  | 88.64 | 1073.5
378 | 闽补002001 | 固定墙面宣传栏 (1)固定墙面宣传栏成品不锈钢定制 (2)长10m，宽2.5m，厚度120mm (3)长8.5m，宽2.5m，厚度120mm (4)长6.5m，宽2.5m，厚度120mm | 个 | 5 |  | 1683.4 |  |  | 116.15 | 107.97 |  | 171.68 | 2079.2
378.1 | BC-004T | 固定墙面宣传栏成品不锈钢定制，长10m，宽2.5m，厚度120mm | 个 | 2 |  | 1784.03 |  |  | 123.1 | 114.43 |  | 181.94 | 2203.5
378.2 | BC-004T | 固定墙面宣传栏成品不锈钢定制，长8.5m，宽2.5m，厚度120mm | 个 | 1 |  | 1646.8 |  |  | 113.63 | 105.63 |  | 167.95 | 2034
378.3 | BC-004T | 固定墙面宣传栏成品不锈钢定制，长6.5m，宽2.5m，厚度120mm | 个 | 2 |  | 1601.06 |  |  | 110.47 | 102.69 |  | 163.28 | 1977.5
379 | 闽补003001 | 立式宣传栏 (1)立式宣传栏成品不锈钢定制，长6.5m，宽2.5m，厚度120mm | 个 | 2 |  | 4574.44 |  |  | 315.64 | 293.4 |  | 466.51 | 5650
379.1 | BC-005T | 立式宣传栏成品不锈钢定制，长6.5m，宽2.5m，厚度120mm | 个 | 2 |  | 4574.44 |  |  | 315.64 | 293.4 |  | 466.51 | 5650
380 | 050307016001 | 花池 (1)花池成品不锈钢定制，长1.2m，宽0.6m，厚度0.5mm | 个 | 14 |  | 2744.67 |  |  | 189.38 | 176.04 |  | 279.91 | 3390
380.1 | BC-001T | 花池成品不锈钢定制，长1.2m，宽0.6m，厚度0.5mm | 套 | 14 |  | 2744.67 |  |  | 189.38 | 176.04 |  | 279.91 | 3390
381 | 030404001001 | 控制屏 (1)LED显示屏 | 台 | 3 |  | 19488 | 19488 |  |  |  |  | 1753.92 | 21241.92
381.1 | BC-007T | LED显示屏,大门17.2平方，次门9.68平方，幼儿5.6平方 | m2 | 32.48 |  | 1800 | 1800 |  |  |  |  | 162 | 1962
大门、栏杆围墙
382 | 030412004010 | 装饰灯 (1)装饰灯 (2)20cm不锈钢，灯罩材质：亚克力， | 套 | 1 | 19.89 | 235.84 |  |  | 17.65 | 16.4 |  | 26.08 | 315.86
382.1 | 30414156T | 标志、诱导装饰灯具安装(墙壁式) | 套 | 1 | 19.89 | 235.84 |  |  | 17.65 | 16.4 |  | 26.08 | 315.86
分部分项工程量清单综合单价分析表
工程名称：荔城区第一实验小学东园校区附属幼儿园装饰工程 | [11 empty] | 第86页 共96页
序号 | 项目编码 | 项目名称及特征描述 | 单位 | 工程量 | 综合单价组成(元) | [7 empty] | 综合单价 (元)
[5 empty] | 人工费 | 材料费 | 其中： 设备费 | 施工机具使用费 | 企业管理费 | 利润 | 规费 | 税金
383 | 010805004001 | 电动伸缩门 (1)铝合金电动伸缩门DSML-6015d | 樘 | 1 | 822.06 | 5222.92 |  |  | 417.11 | 387.7 |  | 616.47 | 7466.26
383.1 | 10108065 | 其他门(不锈钢伸缩门) | m | 6 | 99.86 | 678.82 |  |  | 53.73 | 49.94 |  | 79.41 | 961.76
383.2 | 10108066 | 其他门(伸缩门电动 装置) | 套 | 1 | 222.9 | 1150 |  |  | 94.73 | 88.06 |  | 140.01 | 1695.7
384 | 010401003001 | 实心砖墙 (1)混凝土实心砖砌块200*100*50 | m3 | 2.952 | 328.7 | 275.53 |  | 4.73 | 42.02 | 39.06 |  | 62.1 | 752.14
384.1 | 10104001T | 实心砖墙(实心标准砖墙) | m3 | 2.952 | 328.7 | 275.53 |  | 4.73 | 42.02 | 39.06 |  | 62.1 | 752.14
385 | 010502001001 | 矩形柱 (1)预拌非泵送普通混凝土 (2)C30 | m3 | 0.389 | 71.68 | 421.64 |  |  | 34.04 | 31.65 |  | 50.31 | 609.31
385.1 | 10105011T | C30预拌非泵送普通混凝土(独立矩形柱) | m3 | 0.389 | 54.74 | 421.64 |  |  | 32.87 | 30.56 |  | 48.58 | 588.39
385.2 | 10105057 | 混凝土调整费(非泵送调整费) | m3 | 0.389 | 16.94 |  |  |  | 1.17 | 1.09 |  | 1.73 | 20.93
386 | 010503004001 | 圈梁 (1)预拌非泵送普通混凝土 (2)C30 | m3 | 0.096 | 278.96 | 436.27 |  |  | 49.35 | 45.88 |  | 72.94 | 883.44
386.1 | 10105019T | C30预拌非泵送普通混凝土(圈梁) | m3 | 0.096 | 262.02 | 436.27 |  |  | 48.18 | 44.79 |  | 71.21 | 862.47
386.2 | 10105057 | 混凝土调整费(非泵送调整费) | m3 | 0.096 | 16.94 |  |  |  | 1.17 | 1.09 |  | 1.73 | 20.93
387 | 010505001001 | 有梁板 (1)预拌非泵送普通混凝土 (2)C30 | m3 | 0.327 | 53.86 | 436.69 |  | 0.25 | 33.87 | 31.48 |  | 50.06 | 606.21
387.1 | 10105024T | C30预拌非泵送普通混凝土(有梁板) | m3 | 0.327 | 36.92 | 436.69 |  | 0.25 | 32.7 | 30.39 |  | 48.33 | 585.28
387.2 | 10105057 | 混凝土调整费(非泵送调整费) | m3 | 0.327 | 16.94 |  |  |  | 1.17 | 1.09 |  | 1.73 | 20.93
388 | 011503001001 | 金属扶手、栏杆、栏板 (1)30*30*2.5,方钢管 (2)黑色喷漆 | m | 14.1 | 93.48 | 167.55 |  | 10.69 | 18.75 | 17.43 |  | 27.7 | 335.6
388.1 | 10106003T | 金属构件制作(钢栏杆制作 圆(方)钢) | t | 0.425 | 1299.57 | 5234.48 |  | 330.98 | 473.69 | 440.32 |  | 700.11 | 8479.15
388.2 | 10106011 | 金属构件安装(钢栏杆安装 圆(方)钢) | t | 0.425 | 1309.58 | 202.99 |  | 23.64 | 106 | 98.53 |  | 156.67 | 1897.41
388.3 | 10114111 | 金属面其他油漆(金属面 调和漆二遍) | m2 | 24.301 | 8.61 | 2.12 |  |  | 0.74 | 0.69 |  | 1.09 | 13.25
389 | 011204003003 | 块料墙面 (1)6厚1：2.5水泥砂浆（掺建筑胶）、12厚1 | m2 | 15.12 | 68.53 | 72.46 |  | 0.16 | 9.74 | 9.05 |  | 14.39 | 174.33
分部分项工程量清单综合单价分析表
工程名称：荔城区第一实验小学东园校区附属幼儿园装饰工程 | [11 empty] | 第87页 共96页
序号 | 项目编码 | 项目名称及特征描述 | 单位 | 工程量 | 综合单价组成(元) | [7 empty] | 综合单价 (元)
[5 empty] | 人工费 | 材料费 | 其中： 设备费 | 施工机具使用费 | 企业管理费 | 利润 | 规费 | 税金
:3水泥砂浆打底扫毛或划出纹道 (2)文化砖贴面,在砖粘贴面上随贴随涂刷一遍混凝土界面剂，增强粘结力 (3)1:1水泥（或白水泥掺色）砂浆（细砂）勾缝
389.1 | 10112164T | 瓷板、文化石(外墙柱(梁)面瓷板 每块面积≤0.025m2 水泥砂浆粘贴) | m2 | 15.12 | 68.53 | 72.46 |  | 0.16 | 9.74 | 9.05 |  | 14.39 | 174.33
390 | 011201001001 | 墙面一般抹灰 (1)砖墙 (2)6厚1:2.5水泥砂浆找平、12厚1:3水泥砂浆找平扫毛或划出纹道 | m2 | 20 | 39.71 | 6.59 |  | 0.57 | 3.23 | 3.01 |  | 4.78 | 57.89
390.1 | 10112018T | 外墙面水泥砂浆找平抹灰(砖墙、混凝土墙 9+5mm厚) | m2 | 20 | 39.71 | 6.59 |  | 0.57 | 3.23 | 3.01 |  | 4.78 | 57.89
391 | 011201004005 | 立面砂浆找平层 (1)混凝土柱 (2)6厚1:2.5水泥砂浆找平、12厚1:3水泥砂浆找平扫毛或划出纹道 | m2 | 3.84 | 41.49 | 6.49 |  | 0.53 | 3.35 | 3.11 |  | 4.95 | 59.92
391.1 | 10112049T | 外墙面水泥砂浆找平抹灰(独立矩形柱(梁)9+5mm厚) | m2 | 3.84 | 41.49 | 6.49 |  | 0.53 | 3.35 | 3.11 |  | 4.95 | 59.92
392 | 011101006003 | 平面砂浆找平层 (1)混凝土板 (2)6厚1:2.5水泥砂浆找平、12厚1:3水泥砂浆找平扫毛或划出纹道 | m2 | 4.89 | 12.93 | 6.39 |  | 0.49 | 1.37 | 1.27 |  | 2.02 | 24.47
392.1 | 10111002T | 水泥砂浆找平层(在混凝土 或硬基层面上 18mm厚) | m2 | 4.89 | 12.93 | 6.39 |  | 0.49 | 1.37 | 1.27 |  | 2.02 | 24.47
393 | 011406001006 | 抹灰面油漆涂料 (1)乳白色隔热涂料饰面，详11J930-4/F3 | m2 | 28.73 | 10.97 | 7.38 |  |  | 1.27 | 1.18 |  | 1.87 | 22.67
393.1 | 10114119 | 调和漆、真石漆、氟碳漆、裂纹漆(调和漆 墙面 满刮腻子、底油一遍、 调和漆二遍) | m2 | 28.73 | 10.97 | 7.38 |  |  | 1.27 | 1.18 |  | 1.87 | 22.67
394 | 040303012001 | 混凝土连续板 (1)C30预拌非泵送普通混凝土 | m3 | 4.812 | 135.34 | 483.24 |  | 0.51 | 42.72 | 39.71 |  | 63.14 | 764.66
394.1 | 40306004T | C30预拌非泵送普通混凝土矩形板、连续板 | m3 | 4.812 | 135.34 | 483.24 |  | 0.51 | 42.72 | 39.71 |  | 63.14 | 764.66
分部分项工程量清单综合单价分析表
工程名称：荔城区第一实验小学东园校区附属幼儿园装饰工程 | [11 empty] | 第88页 共96页
序号 | 项目编码 | 项目名称及特征描述 | 单位 | 工程量 | 综合单价组成(元) | [7 empty] | 综合单价 (元)
[5 empty] | 人工费 | 材料费 | 其中： 设备费 | 施工机具使用费 | 企业管理费 | 利润 | 规费 | 税金
395 | 040305001007 | 垫层 (1)200厚砂石垫层 | m3 | 3.208 | 43.22 | 63.41 |  | 0.65 | 7.4 | 6.88 |  | 10.94 | 132.5
395.1 | 10104071 | 砂石垫层(天然级配) | m3 | 3.208 | 43.22 | 63.41 |  | 0.65 | 7.4 | 6.88 |  | 10.94 | 132.5
396 | 040302001002 | 圆木桩 (1)松木桩 (2)不低于120mm (3)4m | m | 408 | 3.33 | 19.97 |  | 0.98 | 1.68 | 1.56 |  | 2.48 | 29.99
396.1 | 40301001T | 基础圆木桩(简易打桩机 陆上) | m3 | 4.612 | 294.32 | 1766.96 |  | 86.68 | 148.21 | 137.77 |  | 219.05 | 2652.99
397 | 040901001008 | 现浇构件钢筋 (1)HRB400Φ8 | t | 0.057 | 1375.56 | 4755.77 |  | 74.08 | 428.17 | 398.01 |  | 632.84 | 7664.43
397.1 | 40304005T | 现浇混凝土(圆钢筋 φ10以内) | t | 0.057 | 1375.56 | 4755.77 |  | 74.08 | 428.17 | 398.01 |  | 632.84 | 7664.43
398 | 040901001009 | 现浇构件钢筋 (1)HRB400Φ12 | t | 0.291 | 608.01 | 4730.14 |  | 62.34 | 372.63 | 346.39 |  | 550.76 | 6670.27
398.1 | 40304007T | 现浇混凝土(螺纹钢筋 φ10以外) | t | 0.291 | 608.01 | 4730.14 |  | 62.34 | 372.63 | 346.39 |  | 550.76 | 6670.27
399 | 040901001010 | 现浇构件钢筋 (1)HRB400Φ18 | t | 0.038 | 608.01 | 4540.96 |  | 62.34 | 359.58 | 334.25 |  | 531.46 | 6436.6
399.1 | 40304007T | 现浇混凝土(螺纹钢筋 φ10以外) | t | 0.038 | 608.01 | 4540.96 |  | 62.34 | 359.58 | 334.25 |  | 531.46 | 6436.6
400 | 040101001001 | 挖一般土方 (1)三类土 | m3 | 11.228 | 2.16 |  |  | 3.39 | 0.38 | 0.36 |  | 0.56 | 6.86
400.1 | 40101002T | 人工挖一般土方(三类土) 人工辅助开挖比例≤5% | m3 | 0.561 | 35.68 |  |  |  | 2.46 | 2.29 |  | 3.64 | 44.07
400.2 | 40101052 | 挖掘机挖土(挖掘机挖一般土方 装车 三类土) | m3 | 7.541 | 0.4 |  |  | 3.76 | 0.29 | 0.27 |  | 0.42 | 5.14
400.3 | 40101049 | 挖掘机挖土(挖掘机挖一般土方 不装车 三类土) | m3 | 3.127 | 0.4 |  |  | 3.11 | 0.24 | 0.23 |  | 0.36 | 4.34
401 | 040103001003 | 填方 (1)按设计要求 (2)原土开挖 (3)按设计要求 (4)回填土 | m3 | 3.208 | 2.66 | 0.41 |  | 3.84 | 0.48 | 0.44 |  | 0.7 | 8.53
401.1 | 40101106 | 槽、坑回填土(人机配合回填碾压) | m3 | 3.208 | 2.66 | 0.41 |  | 3.84 | 0.48 | 0.44 |  | 0.7 | 8.53
分部分项工程量清单综合单价分析表
工程名称：荔城区第一实验小学东园校区附属幼儿园装饰工程 | [11 empty] | 第89页 共96页
序号 | 项目编码 | 项目名称及特征描述 | 单位 | 工程量 | 综合单价组成(元) | [7 empty] | 综合单价 (元)
[5 empty] | 人工费 | 材料费 | 其中： 设备费 | 施工机具使用费 | 企业管理费 | 利润 | 规费 | 税金
402 | 040103002003 | 余方弃置 (1)弃土 (2)投标人自行考虑 | m3 | 7.541 | 0.18 |  |  | 10.19 | 0.72 | 0.67 |  | 1.06 | 12.82
402.1 | 40101091T | 自卸汽车运土(载重10t以外 运距3km以内) | m3 | 7.541 | 0.18 |  |  | 10.19 | 0.72 | 0.67 |  | 1.06 | 12.82
室外绿化工程 | [13 empty] | 单位工程(17园林)
室外绿化 | [13 empty] | 分项工程(17房屋建筑与装饰)
403 | 050102001001 | 栽植乔木 (1)枇杷 (2)米径18-20cm (3)高度4.5-5m，冠幅3.5-4m (4)成活养护期半年日常养护期半年 (5)基肥，堆沤蘑菇肥15kg/株 (6)追肥，100g/株/月 | 株 | 3 | 210.02 | 1404.12 |  | 67.41 | 116.08 | 107.81 |  | 171.51 | 2076.94
403.1 | 50101085 | 栽植乔木（带土球） 土球直径100cm以内 | 株 | 3 | 100.81 | 1.02 |  | 43.46 | 10.03 | 9.32 |  | 14.82 | 179.46
403.2 | 50102003T | 单排、独立常绿乔木 米径20cm以内 假植苗（含容器苗、袋装苗）成活养护期半年日常养护期半年 | 株 | 3 | 109.21 | 9.43 |  | 23.95 | 9.84 | 9.15 |  | 14.54 | 176.12
403.3 | 苗木T | 枇杷，米径18-20cm，高度4.5-5m，冠幅3.5-4m | 株 | 3 |  | 1382.94 |  |  | 95.42 | 88.7 |  | 141.04 | 1708.1
403.4 | 基肥T | 堆沤蘑菇肥15kg/株 | kg | 45 |  | 0.68 |  |  | 0.05 | 0.04 |  | 0.07 | 0.84
403.5 | 追肥T | 追肥100g/株/月 | kg | 3.6 |  | 0.44 |  |  | 0.03 | 0.03 |  | 0.05 | 0.55
404 | 050102001002 | 栽植乔木 (1)文旦柚 (2)米径15-17cm (3)高度4-4.5m，冠幅3-3.5m (4)成活养护期半年日常养护期半年 (5)基肥，堆沤蘑菇肥15kg/株 (6)追肥，100g/株/月 | 株 | 4 | 172.61 | 1728.63 |  | 45.85 | 134.4 | 124.84 |  | 198.58 | 2404.9
404.1 | 50101084 | 栽植乔木（带土球） 土球直径80cm以内 | 株 | 4 | 63.4 | 0.51 |  | 21.9 | 5.92 | 5.5 |  | 8.75 | 105.98
404.2 | 50102003T | 单排、独立常绿乔木 米径20cm以内 假植苗（含容器苗、袋装苗）成活养护期半年日常养护期半年 | 株 | 4 | 109.21 | 9.43 |  | 23.95 | 9.84 | 9.15 |  | 14.54 | 176.12
分部分项工程量清单综合单价分析表
工程名称：荔城区第一实验小学东园校区附属幼儿园装饰工程 | [11 empty] | 第90页 共96页
序号 | 项目编码 | 项目名称及特征描述 | 单位 | 工程量 | 综合单价组成(元) | [7 empty] | 综合单价 (元)
[5 empty] | 人工费 | 材料费 | 其中： 设备费 | 施工机具使用费 | 企业管理费 | 利润 | 规费 | 税金
404.3 | 苗木T | 文旦柚，米径15-17cm，高度4-4.5m，冠幅3-3.5m | 株 | 4 |  | 1707.96 |  |  | 117.85 | 109.55 |  | 174.18 | 2109.54
404.4 | 基肥T | 堆沤蘑菇肥15kg/株 | kg | 60 |  | 0.68 |  |  | 0.05 | 0.04 |  | 0.07 | 0.84
404.5 | 追肥T | 追肥100g/株/月 | kg | 4.8 |  | 0.44 |  |  | 0.03 | 0.03 |  | 0.05 | 0.55
405 | 050102001003 | 栽植乔木 (1)杨梅 (2)米径10-12cm (3)高度2.5-3m，冠幅1.8-2m (4)成活养护期半年日常养护期半年 (5)基肥，堆沤蘑菇肥15kg/株 (6)追肥，100g/株/月 | 株 | 4 | 132.99 | 1541.83 |  | 23.95 | 117.26 | 108.92 |  | 173.26 | 2098.2
405.1 | 50101082 | 栽植乔木（带土球） 土球直径60cm以内 | 株 | 4 | 23.78 | 0.34 |  |  | 1.66 | 1.55 |  | 2.46 | 29.79
405.2 | 50102003T | 单排、独立常绿乔木 米径20cm以内 假植苗（含容器苗、袋装苗）成活养护期半年日常养护期半年 | 株 | 4 | 109.21 | 9.43 |  | 23.95 | 9.84 | 9.15 |  | 14.54 | 176.12
405.3 | 苗木T | 杨梅，米径10-12cm，高度2.5-3m，冠幅1.8-2m | 株 | 4 |  | 1521.33 |  |  | 104.97 | 97.58 |  | 155.15 | 1879.03
405.4 | 基肥T | 堆沤蘑菇肥15kg/株 | kg | 60 |  | 0.68 |  |  | 0.05 | 0.04 |  | 0.07 | 0.84
405.5 | 追肥T | 追肥100g/株/月 | kg | 4.8 |  | 0.44 |  |  | 0.03 | 0.03 |  | 0.05 | 0.55
406 | 050102001004 | 栽植乔木 (1)橄榄 (2)米径12-13cm (3)高度3-3.5m，冠幅2.5-3m (4)成活养护期半年日常养护期半年 (5)基肥，堆沤蘑菇肥15kg/株 (6)追肥，100g/株/月 | 株 | 1 | 147.25 | 1670.59 |  | 38.55 | 128.14 | 119.02 |  | 189.33 | 2292.87
406.1 | 50101083 | 栽植乔木（带土球） 土球直径70cm以内 | 株 | 1 | 38.04 | 0.43 |  | 14.6 | 3.66 | 3.4 |  | 5.41 | 65.54
406.2 | 50102003T | 单排、独立常绿乔木 米径20cm以内 假植苗（含容器苗、袋装苗）成活养护期半年日常养护期半年 | 株 | 1 | 109.21 | 9.43 |  | 23.95 | 9.84 | 9.15 |  | 14.54 | 176.12
406.3 | 苗木T | 橄榄，米径12-13cm，高度3-3.5m，冠幅2.5-3m | 株 | 1 |  | 1650 |  |  | 113.85 | 105.83 |  | 168.27 | 2037.95
分部分项工程量清单综合单价分析表
工程名称：荔城区第一实验小学东园校区附属幼儿园装饰工程 | [11 empty] | 第91页 共96页
序号 | 项目编码 | 项目名称及特征描述 | 单位 | 工程量 | 综合单价组成(元) | [7 empty] | 综合单价 (元)
[5 empty] | 人工费 | 材料费 | 其中： 设备费 | 施工机具使用费 | 企业管理费 | 利润 | 规费 | 税金
406.4 | 基肥T | 堆沤蘑菇肥15kg/株 | kg | 15 |  | 0.68 |  |  | 0.05 | 0.04 |  | 0.07 | 0.84
406.5 | 追肥T | 追肥100g/株/月 | kg | 1.2 |  | 0.44 |  |  | 0.03 | 0.03 |  | 0.05 | 0.55
407 | 050102001005 | 栽植乔木 (1)龙眼 (2)米径12-13cm (3)高度2.5-3.0m，冠幅2-2.5m (4)成活养护期半年日常养护期半年 (5)基肥，堆沤蘑菇肥15kg/株 (6)追肥，100g/株/月 | 株 | 4 | 78.65 | 1515.57 |  | 10.33 | 110.76 | 102.87 |  | 163.65 | 1981.82
407.1 | 50101081 | 栽植乔木（带土球） 土球直径50cm以内 | 株 | 4 | 19.02 | 0.26 |  |  | 1.33 | 1.24 |  | 1.97 | 23.82
407.2 | 50102002T | 单排、独立常绿乔木 米径10cm以内 假植苗（含容器苗、袋装苗）成活养护期半年日常养护期半年 | 株 | 4 | 59.63 | 4.58 |  | 10.33 | 5.14 | 4.78 |  | 7.6 | 92.06
407.3 | 苗木T | 龙眼，地径8-10cm，高度2.5-3.0m，冠幅2-2.5m | 株 | 4 |  | 1500 |  |  | 103.5 | 96.21 |  | 152.97 | 1852.68
407.4 | 基肥T | 堆沤蘑菇肥15kg/株 | kg | 60 |  | 0.68 |  |  | 0.05 | 0.04 |  | 0.07 | 0.84
407.5 | 追肥T | 追肥100g/株/月 | kg | 4.8 |  | 0.44 |  |  | 0.03 | 0.03 |  | 0.05 | 0.55
408 | 050102003001 | 栽植竹类 (1)成活养护期半年日常养护期半年 (2)刚竹 (3)杆径5cm,高度2-2.5m，冠幅0.5-0.8m (4)基肥，堆沤蘑菇肥5kg/m2 | 株/丛 | 82.8 | 9.06 | 11.76 |  | 0.31 | 1.46 | 1.36 |  | 2.16 | 26.11
408.1 | 50101133 | 栽植竹类（散生竹）(杆径4cm以内) | 株 | 82.8 | 8.56 | 0.13 |  |  | 0.6 | 0.56 |  | 0.89 | 10.74
408.2 | 50102087T | 竹类(高度300cm以内) 假植苗（含容器苗、袋装苗）成活养护期半年日常养护期半年 | m2 | 6.9 | 5.95 | 0.99 |  | 3.74 | 0.74 | 0.69 |  | 1.09 | 13.2
408.3 | 苗木T | 刚竹，高度2-2.5m，冠幅0.5-0.8m | 株 | 82.8 |  | 11.55 |  |  | 0.8 | 0.74 |  | 1.18 | 14.27
408.4 | 基肥T | 堆沤蘑菇肥5kg/m2 | kg | 0.035 |  | 0.68 |  |  | 0.05 | 0.04 |  | 0.07 | 0.84
409 | 050102002001 | 栽植灌木 (1)香蕉 (2)成活养护期半年日常养护期半年 (3)高度1.3-1.5m (4)冠幅1.3-1.5m | 株 | 19 | 45.64 | 106.56 |  | 2.97 | 10.72 | 9.94 |  | 15.83 | 191.66
分部分项工程量清单综合单价分析表
工程名称：荔城区第一实验小学东园校区附属幼儿园装饰工程 | [11 empty] | 第92页 共96页
序号 | 项目编码 | 项目名称及特征描述 | 单位 | 工程量 | 综合单价组成(元) | [7 empty] | 综合单价 (元)
[5 empty] | 人工费 | 材料费 | 其中： 设备费 | 施工机具使用费 | 企业管理费 | 利润 | 规费 | 税金
(5)基肥，堆沤蘑菇肥5kg/株 (6)追肥，50g/株/月
409.1 | 50101119 | 栽植灌木（带土球） 土球直径60cm以内 | 株 | 19 | 31.71 | 0.34 |  |  | 2.21 | 2.06 |  | 3.27 | 39.59
409.2 | 50102071T | 常绿灌木 高度150cm以内 假植苗（含容器苗、袋装苗）成活养护期半年日常养护期半年 | 株 | 19 | 13.93 | 2.56 |  | 2.97 | 1.34 | 1.25 |  | 1.98 | 24.03
409.3 | 苗木T | 香蕉，高度1.3-1.5m，冠幅1.3-1.5m | 株 | 19 |  | 100 |  |  | 6.9 | 6.41 |  | 10.2 | 123.51
409.4 | 基肥T | 堆沤蘑菇肥5kg/株 | kg | 95 |  | 0.68 |  |  | 0.05 | 0.04 |  | 0.07 | 0.84
409.5 | 追肥T | 追肥50g/株/月 | kg | 11.4 |  | 0.44 |  |  | 0.03 | 0.03 |  | 0.05 | 0.55
410 | 050102002002 | 栽植灌木 (1)红花继木球 (2)成活养护期半年日常养护期半年 (3)高度1-1.2m (4)冠幅1-1.2m (5)基肥，堆沤蘑菇肥5kg/株 (6)追肥，50g/株/月 | 株 | 12 | 79.61 | 133.24 |  | 25.48 | 16.46 | 15.27 |  | 24.31 | 294.37
410.1 | 50101121 | 栽植灌木（带土球） 土球直径80cm以内 | 株 | 12 | 55.94 | 0.51 |  | 21.9 | 5.41 | 5.03 |  | 7.99 | 96.78
410.2 | 50102104T | 球形植物 蓬径150cm以内 假植苗（含容器苗、袋装苗）成活养护期半年日常养护期半年 | 株 | 12 | 23.67 | 3.07 |  | 3.58 | 2.09 | 1.94 |  | 3.09 | 37.44
410.3 | 苗木T | 红花继木球，高度1-1.2m，冠幅1-1.2m | 株 | 12 |  | 126 |  |  | 8.69 | 8.08 |  | 12.85 | 155.62
410.4 | 基肥T | 堆沤蘑菇肥5kg/株 | kg | 60 |  | 0.68 |  |  | 0.05 | 0.04 |  | 0.07 | 0.84
410.5 | 追肥T | 追肥50g/株/月 | kg | 7.2 |  | 0.44 |  |  | 0.03 | 0.03 |  | 0.05 | 0.55
411 | 050102007001 | 栽植色带 (1)成活养护期半年日常养护期半年 (2)49株/m2 (3)红叶朱蕉 (4)高度0.3-0.35m，冠幅0.2-0.25m (5)基肥，堆沤蘑菇肥3kg/m2 (6)追肥，15g/m2/月 | m2 | 6.8 | 18.15 | 61.89 |  | 3.21 | 5.65 | 5.51 |  | 8.43 | 102.83
411.1 | 50101156 | 栽植地被植物 高40cm以内 片植 | m2 | 6.8 | 6.34 | 0.1 |  |  | 0.44 | 0.41 |  | 0.66 | 7.95
411.2 | 50102118T | 栽植地被植物 片植 假植苗（含容器苗、袋装苗）成活养护期半年日常养护期半年 | m2 | 6.8 | 11.81 | 1.36 |  | 3.21 | 1.13 | 1.05 |  | 1.67 | 20.23
分部分项工程量清单综合单价分析表
工程名称：荔城区第一实验小学东园校区附属幼儿园装饰工程 | [11 empty] | 第93页 共96页
序号 | 项目编码 | 项目名称及特征描述 | 单位 | 工程量 | 综合单价组成(元) | [7 empty] | 综合单价 (元)
[5 empty] | 人工费 | 材料费 | 其中： 设备费 | 施工机具使用费 | 企业管理费 | 利润 | 规费 | 税金
411.3 | 苗木T | 红叶朱蕉，高度0.3-0.35m，冠幅0.2-0.25m，49株/m2 | 株 | 333.2 |  | 1.19 |  |  | 0.08 | 0.08 |  | 0.12 | 1.47
411.4 | 基肥T | 堆沤蘑菇肥3kg/m2 | kg | 20.4 |  | 0.68 |  |  | 0.05 | 0.04 |  | 0.07 | 0.84
411.5 | 追肥T | 追肥15g/m2/月 | kg | 1.224 |  | 0.44 |  |  | 0.03 | 0.03 |  | 0.05 | 0.55
412 | 050102007002 | 栽植色带 (1)成活养护期半年日常养护期半年 (2)49株/m2 (3)七里香 (4)高度0.3-0.35m，冠幅0.2-0.25m (5)基肥，堆沤蘑菇肥3kg/m2 (6)追肥，15g/m2/月 | m2 | 42.9 | 18.15 | 103.05 |  | 3.21 | 8.59 | 7.96 |  | 12.84 | 153.79
412.1 | 50101156 | 栽植地被植物 高40cm以内 片植 | m2 | 42.9 | 6.34 | 0.1 |  |  | 0.44 | 0.41 |  | 0.66 | 7.95
412.2 | 50102118T | 栽植地被植物 片植 假植苗（含容器苗、袋装苗）成活养护期半年日常养护期半年 | m2 | 42.9 | 11.81 | 1.36 |  | 3.21 | 1.13 | 1.05 |  | 1.67 | 20.23
412.3 | 苗木T | 七里香，高度0.3-0.35m，冠幅0.2-0.25m，49株/m2 | 株 | 2102.1 |  | 2.03 |  |  | 0.14 | 0.13 |  | 0.21 | 2.51
412.4 | 基肥T | 堆沤蘑菇肥3kg/m2 | kg | 128.7 |  | 0.68 |  |  | 0.05 | 0.04 |  | 0.07 | 0.84
412.5 | 追肥T | 追肥15g/m2/月 | kg | 7.722 |  | 0.44 |  |  | 0.03 | 0.03 |  | 0.05 | 0.55
413 | 050102007003 | 栽植色带 (1)成活养护期半年日常养护期半年 (2)49株/m2 (3)万寿菊 (4)高度0.3-0.35m，冠幅0.2-0.25m (5)基肥，堆沤蘑菇肥3kg/m2 (6)追肥，15g/m2/月 | m2 | 48.6 | 18.15 | 103.54 |  | 3.21 | 8.59 | 7.96 |  | 12.84 | 154.28
413.1 | 50101156 | 栽植地被植物 高40cm以内 片植 | m2 | 48.6 | 6.34 | 0.1 |  |  | 0.44 | 0.41 |  | 0.66 | 7.95
413.2 | 50102118T | 栽植地被植物 片植 假植苗（含容器苗、袋装苗）成活养护期半年日常养护期半年 | m2 | 48.6 | 11.81 | 1.36 |  | 3.21 | 1.13 | 1.05 |  | 1.67 | 20.23
413.3 | 苗木T | 万寿菊，高度0.3-0.35m，冠幅0.2-0.25m，49株/m2 | 株 | 2381.4 |  | 2.04 |  |  | 0.14 | 0.13 |  | 0.21 | 2.52
413.4 | 基肥T | 堆沤蘑菇肥3kg/m2 | kg | 145.8 |  | 0.68 |  |  | 0.05 | 0.04 |  | 0.07 | 0.84
分部分项工程量清单综合单价分析表
工程名称：荔城区第一实验小学东园校区附属幼儿园装饰工程 | [11 empty] | 第94页 共96页
序号 | 项目编码 | 项目名称及特征描述 | 单位 | 工程量 | 综合单价组成(元) | [7 empty] | 综合单价 (元)
[5 empty] | 人工费 | 材料费 | 其中： 设备费 | 施工机具使用费 | 企业管理费 | 利润 | 规费 | 税金
413.5 | 追肥T | 追肥15g/m2/月 | kg | 8.748 |  | 0.44 |  |  | 0.03 | 0.03 |  | 0.05 | 0.55
414 | 050102007004 | 栽植色带 (1)成活养护期半年日常养护期半年 (2)49株/m2 (3)肾蕨 (4)高度0.3-0.35m，冠幅0.2-0.25m (5)基肥，堆沤蘑菇肥3kg/m2 (6)追肥，15g/m2/月 | m2 | 4 | 18.15 | 49.15 |  | 3.21 | 4.67 | 4.53 |  | 6.96 | 86.66
414.1 | 50101156 | 栽植地被植物 高40cm以内 片植 | m2 | 4 | 6.34 | 0.1 |  |  | 0.44 | 0.41 |  | 0.66 | 7.95
414.2 | 50102118T | 栽植地被植物 片植 假植苗（含容器苗、袋装苗）成活养护期半年日常养护期半年 | m2 | 4 | 11.81 | 1.36 |  | 3.21 | 1.13 | 1.05 |  | 1.67 | 20.23
414.3 | 苗木T | 肾蕨，高度0.3-0.35m，冠幅0.2-0.25m，49株/m2 | 株 | 196 |  | 0.93 |  |  | 0.06 | 0.06 |  | 0.09 | 1.14
414.4 | 基肥T | 堆沤蘑菇肥3kg/m2 | kg | 12 |  | 0.68 |  |  | 0.05 | 0.04 |  | 0.07 | 0.84
414.5 | 追肥T | 追肥15g/m2/月 | kg | 0.72 |  | 0.44 |  |  | 0.03 | 0.03 |  | 0.05 | 0.55
415 | 050102007005 | 栽植色带 (1)成活养护期半年日常养护期半年 (2)49株/m2 (3)茉莉花 (4)高度0.3-0.35m，冠幅0.2-0.25m (5)基肥，堆沤蘑菇肥3kg/m2 (6)追肥，15g/m2/月 | m2 | 12 | 18.15 | 55.52 |  | 3.21 | 5.16 | 5.02 |  | 7.94 | 94.99
415.1 | 50101156 | 栽植地被植物 高40cm以内 片植 | m2 | 12 | 6.34 | 0.1 |  |  | 0.44 | 0.41 |  | 0.66 | 7.95
415.2 | 50102118T | 栽植地被植物 片植 假植苗（含容器苗、袋装苗）成活养护期半年日常养护期半年 | m2 | 12 | 11.81 | 1.36 |  | 3.21 | 1.13 | 1.05 |  | 1.67 | 20.23
415.3 | 苗木T | 茉莉花，高度0.3-0.35m，冠幅0.2-0.25m，49株/m2 | 株 | 588 |  | 1.06 |  |  | 0.07 | 0.07 |  | 0.11 | 1.31
415.4 | 基肥T | 堆沤蘑菇肥3kg/m2 | kg | 36 |  | 0.68 |  |  | 0.05 | 0.04 |  | 0.07 | 0.84
415.5 | 追肥T | 追肥15g/m2/月 | kg | 2.16 |  | 0.44 |  |  | 0.03 | 0.03 |  | 0.05 | 0.55
416 | 050102007006 | 栽植色带 (1)成活养护期半年日常养护期半年 (2)49株/m2 | m2 | 23.7 | 18.15 | 32.98 |  | 3.21 | 3.69 | 3.55 |  | 5.49 | 67.06
分部分项工程量清单综合单价分析表
工程名称：荔城区第一实验小学东园校区附属幼儿园装饰工程 | [11 empty] | 第95页 共96页
序号 | 项目编码 | 项目名称及特征描述 | 单位 | 工程量 | 综合单价组成(元) | [7 empty] | 综合单价 (元)
[5 empty] | 人工费 | 材料费 | 其中： 设备费 | 施工机具使用费 | 企业管理费 | 利润 | 规费 | 税金
(3)薄荷 (4)高度0.3-0.35m，冠幅0.2-0.25m (5)基肥，堆沤蘑菇肥3kg/m2 (6)追肥，15g/m2/月
416.1 | 50101156 | 栽植地被植物 高40cm以内 片植 | m2 | 23.7 | 6.34 | 0.1 |  |  | 0.44 | 0.41 |  | 0.66 | 7.95
416.2 | 50102118T | 栽植地被植物 片植 假植苗（含容器苗、袋装苗）成活养护期半年日常养护期半年 | m2 | 23.7 | 11.81 | 1.36 |  | 3.21 | 1.13 | 1.05 |  | 1.67 | 20.23
416.3 | 苗木T | 薄荷，高度0.3-0.35m，冠幅0.2-0.25m，49株/m2 | 株 | 1161.3 |  | 0.6 |  |  | 0.04 | 0.04 |  | 0.06 | 0.74
416.4 | 基肥T | 堆沤蘑菇肥3kg/m2 | kg | 71.1 |  | 0.68 |  |  | 0.05 | 0.04 |  | 0.07 | 0.84
416.5 | 追肥T | 追肥15g/m2/月 | kg | 4.266 |  | 0.44 |  |  | 0.03 | 0.03 |  | 0.05 | 0.55
417 | 050102006001 | 栽植攀缘植物 (1)藤长L＞1m，2年生以上苗 (2)成活养护期半年日常养护期半年 (3)炮仗花 (4)基肥，堆沤蘑菇肥3kg/株 | 株 | 60 | 17.56 | 10.22 |  | 1.84 | 2.06 | 1.89 |  | 3.03 | 36.6
417.1 | 50101174 | 栽植攀缘植物 藤长150cm以内 | 株 | 60 | 10.62 | 0.06 |  |  | 0.74 | 0.69 |  | 1.09 | 13.2
417.2 | 50102115T | 栽植攀缘植物 藤长150cm以内 假植苗（含容器苗、袋装苗）成活养护期半年日常养护期半年 | 株 | 60 | 6.94 | 2.77 |  | 1.84 | 0.8 | 0.74 |  | 1.18 | 14.27
417.3 | 苗木T | 炮仗花，藤长L＞1m，2年生以上苗 | 株 | 60 |  | 5.35 |  |  | 0.37 | 0.34 |  | 0.55 | 6.61
417.4 | 基肥T | 堆沤蘑菇肥3kg/株 | 株 | 180 |  | 0.68 |  |  | 0.05 | 0.04 |  | 0.07 | 0.84
418 | 050102012001 | 铺种草皮 (1)成活养护期半年日常养护期半年 (2)马尼拉草 (3)满铺 (4)基肥，堆沤蘑菇肥3kg/m2 (5)追肥，15g/m2/月 | m2 | 314.9 | 10.32 | 21.16 |  | 2.36 | 2.34 | 2.17 |  | 3.45 | 41.79
418.1 | 50101162T | 草皮类(铺植草皮 满铺) | m2 | 314.9 | 1.9 | 18.02 |  |  | 1.37 | 1.28 |  | 2.03 | 24.6
418.2 | 50102121T | 草坪类(草坪 满铺) 假植苗（含容器苗、袋装苗）成活养护期半年日常养护期半年 | m2 | 314.9 | 8.42 | 1.02 |  | 2.36 | 0.81 | 0.76 |  | 1.2 | 14.57
分部分项工程量清单综合单价分析表
工程名称：荔城区第一实验小学东园校区附属幼儿园装饰工程 | [11 empty] | 第96页 共96页
序号 | 项目编码 | 项目名称及特征描述 | 单位 | 工程量 | 综合单价组成(元) | [7 empty] | 综合单价 (元)
[5 empty] | 人工费 | 材料费 | 其中： 设备费 | 施工机具使用费 | 企业管理费 | 利润 | 规费 | 税金
418.3 | 基肥T | 堆沤蘑菇肥3kg/m2 | kg | 944.7 |  | 0.68 |  |  | 0.05 | 0.04 |  | 0.07 | 0.84
418.4 | 追肥T | 追肥15g/m2/月 | kg | 56.682 |  | 0.44 |  |  | 0.03 | 0.03 |  | 0.05 | 0.55
419 | 050101010001 | 整理绿化用地 (1)绿地整理 | m2 | 512.9 | 2.9 |  |  | 0.64 | 0.24 | 0.23 |  | 0.36 | 4.37
419.1 | 50101001T | 绿地整理(整理绿化地) 客土回填 | m2 | 512.9 | 2.9 |  |  | 0.64 | 0.24 | 0.23 |  | 0.36 | 4.37
420 | 050101009001 | 种植土回(换)填 (1)种植土 (2)30cm | m3 | 153.87 | 0.42 | 53.4 |  | 4.48 | 4.02 | 3.74 |  | 5.95 | 72.01
420.1 | 50101002T | 绿地整理(回填土) | m3 | 153.87 | 0.42 | 53.4 |  | 4.48 | 4.02 | 3.74 |  | 5.95 | 72.01

## 单价措施项目清单综合单价分析表
单价措施项目清单综合单价分析表
工程名称：荔城区第一实验小学东园校区附属幼儿园装饰工程 | [11 empty] | 第1页 共7页
序号 | 项目编码 | 项目名称及特征描述 | 单位 | 工程量 | 综合单价组成(元) | [7 empty] | 综合单价 (元)
[5 empty] | 人工费 | 材料费 | 施工机具使用费 | 企业管理费 | 利润 | 规费 | 税金
单体建筑 | [13 empty] | 单项工程(17房屋建筑与装饰)
房屋建筑与装饰工程 | [13 empty] | 单位工程(17房屋建筑与装饰)
拆除工程 | [13 empty] | 分项工程(17房屋建筑与装饰)
1 | 011708001035 | 二次搬运 (1)100厚加气砖 (2)第二层 | 项 | 1 | 256.03 | 1.18 |  | 25.22 | 16.98 |  | 26.95 |  | 326.36
1.1 | 10117113 | 垂直运输工程(人工搬运 垃圾每向下1层楼) | m3 | 6.929 | 36.95 | 0.17 |  | 3.64 | 2.45 |  | 3.89 |  | 47.1
2 | 011708001036 | 二次搬运 (1)100厚加气砖 (2)第三层 | 项 | 1 | 512.05 | 2.43 |  | 50.44 | 33.88 |  | 53.91 |  | 652.71
2.1 | 10117113T | 垂直运输工程(人工搬运 垃圾每向下2层楼) | m3 | 6.929 | 73.9 | 0.35 |  | 7.28 | 4.89 |  | 7.78 |  | 94.2
3 | 011708001037 | 二次搬运 (1)100厚加气砖 (2)第四层 | 项 | 1 | 178.34 | 0.84 |  | 17.55 | 11.81 |  | 18.76 |  | 227.3
3.1 | 10117113T | 垂直运输工程(人工搬运 垃圾每向下3层楼) | m3 | 1.609 | 110.84 | 0.52 |  | 10.91 | 7.34 |  | 11.66 |  | 141.27
砌筑工程 | [13 empty] | 分项工程(17房屋建筑与装饰)
4 | 011701003001 | 砌筑脚手架 (1)砌体 (2)3.6内 | m2 | 23.693 | 2.33 | 0.4 | 0.72 | 0.34 | 0.23 |  | 0.36 |  | 4.38
4.1 | 10117017 | 砌筑脚手架(里脚手架) | m2 | 23.693 | 2.33 | 0.4 | 0.72 | 0.34 | 0.23 |  | 0.36 |  | 4.38
5 | 011701003002 | 砌筑脚手架 (1)砌体 (2)大于3.6 | m2 | 43.936 | 5.04 | 4.18 | 0.54 | 0.96 | 0.64 |  | 1.02 |  | 12.38
5.1 | 10117018 | 砌筑脚手架(砌筑双排脚手架) | m2 | 43.936 | 5.04 | 4.18 | 0.54 | 0.96 | 0.64 |  | 1.02 |  | 12.38
6 | 011708001038 | 二次搬运 (1)不锈钢型材，方钢，镀锌扁钢，角钢，镀锌角钢，钢板，铝合金型材，铁件，六角螺栓，低合金实芯焊丝，低合金药芯焊丝，垫铁，金属结构铁件，水泥，散装水泥，封闭漆，防锈漆，黑板漆，防火涂料，氟碳金属面漆，氟碳漆用光腻子粉，清漆，焊接钢管 | 项 | 1 | 181.01 | 0.33 |  | 17.77 | 11.93 |  | 18.98 |  | 230.01
单价措施项目清单综合单价分析表
工程名称：荔城区第一实验小学东园校区附属幼儿园装饰工程 | [11 empty] | 第2页 共7页
序号 | 项目编码 | 项目名称及特征描述 | 单位 | 工程量 | 综合单价组成(元) | [7 empty] | 综合单价 (元)
[5 empty] | 人工费 | 材料费 | 施工机具使用费 | 企业管理费 | 利润 | 规费 | 税金
|  | ，不锈钢钢管，吊杆，钢柱 (2)第2层 |  | 0
6.1 | 10117104 | 垂直运输工程(人工搬运 钢筋、水泥、石灰、油漆、涂料 每上1层楼) | t | 2.961 | 61.13 | 0.11 |  | 6 | 4.03 |  | 6.41 |  | 77.68
7 | 021008001002 | 二次搬运 (1)石英砂，中细砂，中粗砂，机制砂，碎石，加气混凝土砌块， (2)第二层 | 项 | 1 | 86.49 | 1.55 |  | 8.62 | 5.79 |  | 9.23 |  | 111.68
7.1 | 10117103 | 垂直运输工程(人工搬运 砖、砌块、碎石、砂土 每上1层楼 ) | m3 | 3.368 | 25.68 | 0.46 |  | 2.56 | 1.72 |  | 2.74 |  | 33.16
8 | 011708001040 | 二次搬运 (1)石英砂，中细砂，中粗砂，机制砂，碎石，加气混凝土砌块， (2)第三层 | 项 | 1 | 172.98 | 3.1 |  | 17.24 | 11.59 |  | 18.46 |  | 223.37
8.1 | 10117103T | 垂直运输工程(人工搬运 砖、砌块、碎石、砂土 每上2层楼 ) | m3 | 3.368 | 51.36 | 0.92 |  | 5.12 | 3.44 |  | 5.48 |  | 66.32
9 | 011708001041 | 二次搬运 (1)石英砂，中细砂，中粗砂，机制砂，碎石，加气混凝土砌块， (2)第四层 | 项 | 1 | 259.44 | 4.65 |  | 25.87 | 17.41 |  | 27.65 |  | 335.01
9.1 | 10117103T | 垂直运输工程(人工搬运 砖、砌块、碎石、砂土 每上3层楼 ) | m3 | 3.368 | 77.03 | 1.38 |  | 7.68 | 5.17 |  | 8.21 |  | 99.47
10 | 011708001042 | 二次搬运 (1)陶瓷薄板，瓷质面砖，白色陶瓷薄板，防滑砖，白色人造石 (2)第二层 | 项 | 1 | 82.19 |  |  | 8.07 | 5.55 |  | 8.57 |  | 104.37
10.1 | 10117106 | 垂直运输工程(人工搬运 各种瓷砖 每上1层楼) | m2 | 50.422 | 1.63 |  |  | 0.16 | 0.11 |  | 0.17 |  | 2.07
11 | 011708001043 | 二次搬运 (1)陶瓷薄板，瓷质面砖，白色陶瓷薄板，防滑砖，白色人造石 (2)第三层 | 项 | 1 | 164.38 |  |  | 16.14 | 10.59 |  | 17.14 |  | 208.24
单价措施项目清单综合单价分析表
工程名称：荔城区第一实验小学东园校区附属幼儿园装饰工程 | [11 empty] | 第3页 共7页
序号 | 项目编码 | 项目名称及特征描述 | 单位 | 工程量 | 综合单价组成(元) | [7 empty] | 综合单价 (元)
[5 empty] | 人工费 | 材料费 | 施工机具使用费 | 企业管理费 | 利润 | 规费 | 税金
11.1 | 10117106T | 垂直运输工程(人工搬运 各种瓷砖 每上2层楼) | m2 | 50.422 | 3.26 |  |  | 0.32 | 0.21 |  | 0.34 |  | 4.13
12 | 011708001044 | 二次搬运 (1)陶瓷薄板，瓷质面砖，白色陶瓷薄板，防滑砖，白色人造石 (2)第四层 | 项 | 1 | 246.56 |  |  | 24.2 | 16.14 |  | 25.72 |  | 312.62
12.1 | 10117106T | 垂直运输工程(人工搬运 各种瓷砖 每上3层楼) | m2 | 50.422 | 4.89 |  |  | 0.48 | 0.32 |  | 0.51 |  | 6.2
13 | 011708001045 | 二次搬运 (1)实木橡木板，PVC2.0，20厚多层杉木斜拼，胶合板，细木工板，橡木实木板，榉木皮，洞洞板，软木板，原木色生态板， (2)第二层 | 项 | 1 | 358.6 |  |  | 35.2 | 24.2 |  | 37.4 |  | 455.4
13.1 | 10117107 | 垂直运输工程(人工搬运 各种胶合板材、 石膏板 每上1层楼) | m2 | 220 | 1.63 |  |  | 0.16 | 0.11 |  | 0.17 |  | 2.07
14 | 011708001046 | 二次搬运 | 项 | 1 | 1695.2 |  |  | 166.4 | 109.2 |  | 176.8 |  | 2147.6
14.1 | 10117107T | 垂直运输工程(人工搬运 各种胶合板材、 石膏板 每上2层楼) | m2 | 520 | 3.26 |  |  | 0.32 | 0.21 |  | 0.34 |  | 4.13
15 | 011708001047 | 二次搬运 | 项 | 1 | 1711.5 |  |  | 168 | 112 |  | 178.5 |  | 2170
15.1 | 10117107T | 垂直运输工程(人工搬运 各种胶合板材、 石膏板 每上3层楼) | m2 | 350 | 4.89 |  |  | 0.48 | 0.32 |  | 0.51 |  | 6.2
16 | 011708001048 | 二次搬运 (1)松木锯材,杉板材，杉枋材，木脚手板 (2)第二层 | 项 | 1 | 139.54 |  |  | 13.66 | 9.17 |  | 14.62 |  | 176.99
16.1 | 10117109 | 垂直运输工程(人工搬运 各种方板材 每上1层楼) | m3 | 4.777 | 29.21 |  |  | 2.86 | 1.92 |  | 3.06 |  | 37.05
17 | 011708001049 | 二次搬运 (1)松木锯材,杉板材，杉枋材，木脚手板 (2)第三层 | 项 | 1 | 279.07 |  |  | 27.37 | 18.39 |  | 29.24 |  | 354.07
17.1 | 10117109T | 垂直运输工程(人工搬运 各种方板材 每上2层楼) | m3 | 4.777 | 58.42 |  |  | 5.73 | 3.85 |  | 6.12 |  | 74.12
18 | 011708001050 | 二次搬运 (1)松木锯材,杉板材，杉枋材，木脚手板 (2)第四层 | 项 | 1 | 418.61 |  |  | 41.03 | 27.56 |  | 43.85 |  | 531.06
单价措施项目清单综合单价分析表
工程名称：荔城区第一实验小学东园校区附属幼儿园装饰工程 | [11 empty] | 第4页 共7页
序号 | 项目编码 | 项目名称及特征描述 | 单位 | 工程量 | 综合单价组成(元) | [7 empty] | 综合单价 (元)
[5 empty] | 人工费 | 材料费 | 施工机具使用费 | 企业管理费 | 利润 | 规费 | 税金
18.1 | 10117109T | 垂直运输工程(人工搬运 各种方板材 每上3层楼) | m3 | 4.777 | 87.63 |  |  | 8.59 | 5.77 |  | 9.18 |  | 111.17
19 | 011708001051 | 二次搬运 (1)镜面不锈钢板，铝扣板，轻钢龙骨， (2)第二层 | 项 | 1 | 323.75 |  |  | 31.25 | 21.25 |  | 33.75 |  | 410
19.1 | 10117108 | 垂直运输工程(人工搬运 各种金属面板 每上1层楼) | m2 | 125 | 2.59 |  |  | 0.25 | 0.17 |  | 0.27 |  | 3.28
20 | 011708001052 | 二次搬运 (1)镜面不锈钢板，铝扣板，轻钢龙骨， (2)第三层 | 项 | 1 | 1310.54 |  |  | 129.03 | 86.02 |  | 136.62 |  | 1662.21
20.1 | 10117108T | 垂直运输工程(人工搬运 各种金属面板 每上2层楼) | m2 | 253 | 5.18 |  |  | 0.51 | 0.34 |  | 0.54 |  | 6.57
21 | 011708001053 | 二次搬运 (1)镜面不锈钢板，铝扣板，轻钢龙骨， (2)第四层 | 项 | 1 | 1732.71 |  |  | 169.48 | 113.73 |  | 180.63 |  | 2196.55
21.1 | 10117108T | 垂直运输工程(人工搬运 各种金属面板 每上3层楼) | m2 | 223 | 7.77 |  |  | 0.76 | 0.51 |  | 0.81 |  | 9.85
22 | 011708001054 | 二次搬运 (1)镜面玻璃，钢化玻璃，双钢化加胶玻璃，中空LOW-E玻璃 (2)第二层 | 项 | 1 | 23.38 |  |  | 2.27 | 1.55 |  | 2.47 |  | 29.66
22.1 | 10117111 | 垂直运输工程(人工搬运 玻璃 每上1层楼) | m2 | 10.3 | 2.27 |  |  | 0.22 | 0.15 |  | 0.24 |  | 2.88
23 | 011708001055 | 二次搬运 (1)镜面玻璃，钢化玻璃，双钢化加胶玻璃，中空LOW-E玻璃 (2)第三层 | 项 | 1 | 55.84 |  |  | 5.41 | 3.69 |  | 5.9 |  | 70.85
23.1 | 10117111T | 垂直运输工程(人工搬运 玻璃 每上2层楼) | m2 | 12.3 | 4.54 |  |  | 0.44 | 0.3 |  | 0.48 |  | 5.76
24 | 011708001056 | 二次搬运 (1)镜面玻璃，钢化玻璃，双钢化加胶玻璃，中空LOW-E玻璃 (2)第四层 | 项 | 1 | 242.44 |  |  | 23.85 | 16.02 |  | 25.28 |  | 307.58
24.1 | 10117111T | 垂直运输工程(人工搬运 玻璃 每上3层楼) | m2 | 35.6 | 6.81 |  |  | 0.67 | 0.45 |  | 0.71 |  | 8.64
25 | 011708001058 | 二次搬运 (1)M1621 (2)第三层 | 项 | 1 | 4.4 |  |  | 0.44 | 0.3 |  | 0.47 |  | 5.61
单价措施项目清单综合单价分析表
工程名称：荔城区第一实验小学东园校区附属幼儿园装饰工程 | [11 empty] | 第5页 共7页
序号 | 项目编码 | 项目名称及特征描述 | 单位 | 工程量 | 综合单价组成(元) | [7 empty] | 综合单价 (元)
[5 empty] | 人工费 | 材料费 | 施工机具使用费 | 企业管理费 | 利润 | 规费 | 税金
25.1 | 10117110T | 垂直运输工程(人工搬运 门窗 每上2层楼) | m2 | 3.36 | 1.31 |  |  | 0.13 | 0.09 |  | 0.14 |  | 1.67
26 | 011708001059 | 二次搬运 (1)M1021 (2)第三层 | 项 | 1 | 4.12 |  |  | 0.4 | 0.27 |  | 0.44 |  | 5.23
26.1 | 10117110T | 垂直运输工程(人工搬运 门窗 每上3层楼) | m2 | 2.1 | 1.96 |  |  | 0.19 | 0.13 |  | 0.21 |  | 2.49
27 | 011708001060 | 二次搬运 (1)弧形窗 (2)第二楼 | 项 | 1 | 43.61 |  |  | 4.33 | 3 |  | 4.66 |  | 55.59
27.1 | 10117110T | 垂直运输工程(人工搬运 门窗 每上2层楼) | m2 | 33.29 | 1.31 |  |  | 0.13 | 0.09 |  | 0.14 |  | 1.67
楼地面工程 | [13 empty] | 分项工程(17房屋建筑与装饰)
内墙柱面工程 | [13 empty] | 分项工程(17房屋建筑与装饰)
天棚工程 | [13 empty] | 分项工程(17房屋建筑与装饰)
28 | 011701006001 | 满堂装饰脚手架 (1)天棚 (2)3.6-5.2 | m2 | 866.408 | 6.36 | 3.22 | 0.36 | 0.97 | 0.65 |  | 1.04 |  | 12.6
28.1 | 10117019 | 装修脚手架(装修满堂脚手架 基本层3.6m-5.2m) | m2 | 866.408 | 6.36 | 3.22 | 0.36 | 0.97 | 0.65 |  | 1.04 |  | 12.6
门窗工程 | [13 empty] | 分项工程(17房屋建筑与装饰)
其他项目 | [13 empty] | 分项工程(17房屋建筑与装饰)
安装工程 | [13 empty] | 单位工程(17安装)
电气工程 | [13 empty] | 分项工程(17安装)
29 | 031301017001 | 脚手架搭拆 | 项 | 1 | 204.12 | 379.08 |  | 58.32 | 40.82 |  | 64.15 |  | 746.49
29.1 | BJ-4 | 电气设备安装工程脚手架搭拆费 | 元 | 583.194 | 0.35 | 0.65 |  | 0.1 | 0.07 |  | 0.11 |  | 1.28
弱电工程 | [13 empty] | 分项工程(17安装)
30 | 031301017002 | 脚手架搭拆 | 项 | 1 | 25.83 | 47.96 |  | 7.38 | 5.17 |  | 8.12 |  | 94.45
30.1 | BJ-4 | 电气设备安装工程脚手架搭拆费 | 元 | 73.789 | 0.35 | 0.65 |  | 0.1 | 0.07 |  | 0.11 |  | 1.28
水卫工程 | [13 empty] | 分项工程(17安装)
31 | 031301017003 | 脚手架搭拆 | 项 | 1 | 202.76 | 376.56 |  | 57.93 | 40.55 |  | 63.73 |  | 741.53
单价措施项目清单综合单价分析表
工程名称：荔城区第一实验小学东园校区附属幼儿园装饰工程 | [11 empty] | 第6页 共7页
序号 | 项目编码 | 项目名称及特征描述 | 单位 | 工程量 | 综合单价组成(元) | [7 empty] | 综合单价 (元)
[5 empty] | 人工费 | 材料费 | 施工机具使用费 | 企业管理费 | 利润 | 规费 | 税金
31.1 | BJ-10 | 给排水、采暖、燃气工程脚手架搭拆费 | 元 | 579.324 | 0.35 | 0.65 |  | 0.1 | 0.07 |  | 0.11 |  | 1.28
设备工程 | [13 empty] | 分项工程(17安装)
32 | 031301017004 | 脚手架搭拆 | 项 | 1 | 55.85 | 103.71 |  | 15.96 | 11.17 |  | 17.55 |  | 204.23
32.1 | BJ-7 | 通风空调脚手架搭拆费 | 元 | 159.558 | 0.35 | 0.65 |  | 0.1 | 0.07 |  | 0.11 |  | 1.28
多功能厅工程 | [13 empty] | 分项工程(17安装)
33 | 031301017005 | 脚手架搭拆 | 项 | 1 | 4.33 | 8.04 |  | 1.24 | 0.87 |  | 1.36 |  | 15.84
33.1 | BJ-4 | 电气设备安装工程脚手架搭拆费 | 元 | 12.372 | 0.35 | 0.65 |  | 0.1 | 0.07 |  | 0.11 |  | 1.28
室外配套工程 | [13 empty] | 单项工程(17房屋建筑与装饰)
室外总体工程 | [13 empty] | 单位工程(17房屋建筑与装饰)
室外附属 | [13 empty] | 分项工程(17房屋建筑与装饰)
34 | 011702011001 | 墙模板 | m2 | 25.38 | 37.74 | 23.7 | 1.35 | 4.33 | 4.03 |  | 6.4 |  | 77.55
34.1 | 10117062 | 现浇混凝土胶合板模板(墙 直形墙) | m2 | 25.38 | 37.74 | 23.7 | 1.35 | 4.33 | 4.03 |  | 6.4 |  | 77.55
35 | 011702005001 | 基础梁模板 | m2 | 3.6 | 33.75 | 31.73 | 1.3 | 4.61 | 4.28 |  | 6.81 |  | 82.48
35.1 | 10117040 | 现浇混凝土胶合板模板(基础 有底模 基础梁) | m2 | 3.6 | 33.75 | 31.73 | 1.3 | 4.61 | 4.28 |  | 6.81 |  | 82.48
36 | 011705001001 | 大型机械设备进出场及安拆 | 项 | 1 |  | 184.1 | 1555.1 | 120 | 111.55 |  | 177.37 |  | 2148.12
36.1 | 10117123 | 履带式单斗挖掘机进出场费(1m3以内) | 台次 | 1 |  | 184.1 | 1555.1 | 120 | 111.55 |  | 177.37 |  | 2148.12
室外绿化浇灌 | [13 empty] | 分项工程(17房屋建筑与装饰)
室外雨水收集 | [13 empty] | 分项工程(17房屋建筑与装饰)
室外电气 | [13 empty] | 分项工程(17房屋建筑与装饰)
室外配套 | [13 empty] | 分项工程(17房屋建筑与装饰)
37 | 011702002001 | 柱模板 | m2 | 11.2 | 42.39 | 26 | 0.93 | 4.78 | 4.45 |  | 7.07 |  | 85.62
37.1 | 10117045 | 现浇混凝土胶合板模板(柱 独立矩形柱) | m2 | 11.2 | 42.39 | 26 | 0.93 | 4.78 | 4.45 |  | 7.07 |  | 85.62
38 | 011702008001 | 圈梁模板 | m2 | 0.96 | 39.05 | 18.87 | 0.94 | 4.06 | 3.78 |  | 6 |  | 72.7
38.1 | 10117051 | 现浇混凝土胶合板模板(梁 圈梁) | m2 | 0.96 | 39.05 | 18.87 | 0.94 | 4.06 | 3.78 |  | 6 |  | 72.7
39 | 011702006001 | 梁模板 | m2 | 3.14 | 37.35 | 25.85 | 1.77 | 4.48 | 4.17 |  | 6.63 |  | 80.25
39.1 | 10117053 | 现浇混凝土胶合板模板(板 有梁板) | m2 | 3.14 | 37.35 | 25.85 | 1.77 | 4.48 | 4.17 |  | 6.63 |  | 80.25
单价措施项目清单综合单价分析表
工程名称：荔城区第一实验小学东园校区附属幼儿园装饰工程 | [11 empty] | 第7页 共7页
序号 | 项目编码 | 项目名称及特征描述 | 单位 | 工程量 | 综合单价组成(元) | [7 empty] | 综合单价 (元)
[5 empty] | 人工费 | 材料费 | 施工机具使用费 | 企业管理费 | 利润 | 规费 | 税金
40 | 011702025001 | 其他现浇构件模板 | m2 | 3.38 | 40.76 | 19.24 | 0.59 | 4.18 | 3.89 |  | 6.18 |  | 74.84
40.1 | 10117070 | 现浇混凝土胶合板模板(其他构件 压顶) | m2 | 3.38 | 40.76 | 19.24 | 0.59 | 4.18 | 3.89 |  | 6.18 |  | 74.84
41 | 011702008002 | 圈梁模板 (1)现浇混凝土胶合板模板(梁 过梁) | m2 | 4.94 | 54.74 | 22.19 | 1.05 | 5.38 | 5 |  | 7.95 |  | 96.31
41.1 | 10117052 | 现浇混凝土胶合板模板(梁 过梁) | m2 | 4.94 | 54.74 | 22.19 | 1.05 | 5.38 | 5 |  | 7.95 |  | 96.31
室外绿化工程 | [13 empty] | 单位工程(17园林)
室外绿化 | [13 empty] | 分项工程(17房屋建筑与装饰)
42 | 050403001001 | 树木支撑架 (1)临时措施(杉木桩 四脚桩) | 株 | 16 | 16.74 | 123.56 |  | 9.68 | 9 |  | 14.31 |  | 173.29
42.1 | 50101202 | 临时措施(杉木桩 四脚桩) | 株 | 16 | 16.74 | 123.56 |  | 9.68 | 9 |  | 14.31 |  | 173.29

## 人工、材料设备、机械汇总表
人工、材料设备、机械汇总表
工程名称：荔城区第一实验小学东园校区附属幼儿园装饰工程 | [5 empty] | 第1页 共21页
序号 | 工料机编码 | 工料机名称 | 规格、型号等特殊要求 | 单位 | 数量 | 单价 | 合价
一 |  | 人工 |  |  |  |  | 0
1 | 00010040 | 定额人工费 |  | 元 |  |  | 426252.67
二 |  | 材料
1 | 01000020 | 型钢 | 综合 | t | 0.038 | 3547.01 | 134.79
2 | 01010200 | 螺纹钢筋 | HRB400Ф10以内 | t | 2.508 | 4592.5 | 11519.92
3 | 01010240 | 螺纹钢筋 | HRB400Φ12 | t | 0.629 | 4464 | 2808.75
4 | 01010270 | 螺纹钢筋 | HRB400Φ18 | t | 0.04 | 4283 | 169.26
5 | 01030040 | 镀锌铁丝 | 13#-17# | kg | 0.062 | 5.3 | 0.33
6 | 01030080 | 镀锌铁丝 | 10# | kg | 3.053 | 5.11 | 15.6
7 | 01030110 | 镀锌铁丝 | 16# | kg | 21.791 | 5.39 | 117.45
8 | 01030140 | 镀锌铁丝 | 22# | kg | 0.195 | 5.76 | 1.12
9 | 01030190 | 镀锌铁丝 | Φ2.2～1.2 | kg | 6.497 | 5.39 | 35.02
10 | 01030390 | 镀锌低碳钢丝 | Φ3 | kg | 2.588 | 10.69 | 27.67
11 | 01090100 | 圆钢 | 综合 | t | 0.084 | 3380 | 284.73
12 | 01090110 | 圆钢 | 综合 | kg | 4.88 | 4.92 | 24.01
13 | 01090140 | 圆钢 | Φ10～14 | kg | 0.316 | 4.92 | 1.55
14 | 01090200 | 圆钢 | Φ10以内 | kg | 0.91 | 4.46 | 4.06
15 | 01090290 | 圆钢 | Ф10 | t | 0.015 | 4385 | 67.09
16 | 01090290 | 圆钢 | Ф10 | t | 0.014 | 4385 | 62.62
17 | 01090300 | 圆钢 | Ф12 | t | 0.072 | 4924 | 353.35
18 | 01130010 | 扁钢 | 综合 | kg | 13.42 | 5.016 | 67.31
19 | 01130060 | 扁钢 | 59以内 | kg | 1.25 | 5.32 | 6.65
20 | 01130190 | 镀锌扁钢 | 综合 | kg | 3.62 | 6.67 | 24.15
21 | 01130240 | 镀锌扁钢 | 40×4 | m | 128.966 | 3.12 | 402.37
22 | 01190010 | 槽钢 | 综合 | kg | 199.386 | 5.016 | 1000.12
23 | 01210001 | 角钢 | 综合 | t | 0.104 | 5120 | 534.76
24 | 01210010 | 角钢 | 综合 | kg | 50.344 | 5.12 | 257.76
25 | 01210130 | 角钢 | 50 | t | 0.276 | 5389 | 1486.78
26 | 01210320 | 镀锌角钢 | 综合 | kg | 24.548 | 6.72 | 164.96
27 | 01230001 | H型钢 |  | t | 0.529 | 4658 | 2462.01
28 | 01290100 | 钢板 | 综合 | t | 0.167 | 5575 | 932.14
29 | 01290140 | 钢板 | δ2-3 | kg | 4.95 | 5.58 | 27.62
30 | 01290950 | 不锈钢板 | δ1.2 | m2 | 4.067 | 210.8 | 857.33
31 | 01291030 | 镜面不锈钢板 | δ1.2 | m2 | 50.274 | 141.74 | 7125.84
32 | 01291300 | 镀锌钢板 | 综合 | kg | 29.285 | 6.17 | 180.69
33 | 01291750 | 热轧厚钢板 | δ8.0～15 | kg | 1.794 | 5.53 | 9.92
34 | 01291780 | 热轧厚钢板 | δ10～20 | kg | 5.673 | 5.53 | 31.37
35 | 01291790 | 热轧厚钢板 | δ12～20 | kg | 1.784 | 5.53 | 9.87
36 | 01510020 | 铝合金型材 | 综合 | kg | 294.888 | 19.34 | 5703.13
37 | 01530010 | 封铅 | 含铅65% 锡35% | kg | 1.886 | 48.67 | 91.82
人工、材料设备、机械汇总表
工程名称：荔城区第一实验小学东园校区附属幼儿园装饰工程 | [5 empty] | 第2页 共21页
序号 | 工料机编码 | 工料机名称 | 规格、型号等特殊要求 | 单位 | 数量 | 单价 | 合价
38 | 01610250 | 铁件 | 综合 | kg | 315.251 | 6.283 | 1980.72
39 | 02010180 | 橡胶板 | δ1-3 | kg | 0.427 | 3.67 | 1.57
40 | 02070240 | 橡胶垫 | δ2 | m2 | 0.306 | 3.27 | 1
41 | 02090050 | 塑料薄膜 |  | m2 | 252.345 | 0.41 | 103.46
42 | 02090080 | 高密度聚乙烯土工膜 | δ3.0 | m2 | 1.239 | 22.58 | 27.97
43 | 02130050 | 聚四氟乙烯生料带 | 宽20 | m | 77.557 | 0.11 | 8.53
44 | 02130120 | 三色塑料带 | 20mm×40m | m | 0.7 | 0.28 | 0.2
45 | 02170030 | 有机玻璃 | 2.7 | m2 | 10.335 | 130.09 | 1344.48
46 | 02190001 | 尼龙帽 |  | 个 | 86.954 | 0.13 | 11.3
47 | 02190180 | 塑料台 |  | 个 | 1.05 | 1.38 | 1.45
48 | 02230050 | 碳棒 | Φ8 | 根 | 3.857 | 1.74 | 6.71
49 | 02270001 | 白布 |  | kg | 2.459 | 25.11 | 61.74
50 | 02270100 | 土工布 |  | m2 | 20.757 | 3.6 | 74.73
51 | 02270110 | 土工布 | 300G | m2 | 11.323 | 5.31 | 60.13
52 | 02270260 | 棉纱 |  | kg | 5.774 | 5.29 | 30.54
53 | 02270270 | 棉纱头 |  | kg | 12 | 5.48 | 65.76
54 | 02270310 | 破布 |  | kg | 1.083 | 5.85 | 6.33
55 | 02290040 | 白棕绳 |  | kg | 0.391 | 8.39 | 3.28
56 | 02290120 | 油麻 |  | kg | 5.477 | 2.69 | 14.73
57 | 02330010 | 草袋 |  | 个 | 958.288 | 1.46 | 1399.1
58 | 03010002 | 戏水池荷花雕塑 | 直径10cm，高0.6m不锈钢仿真绿色荷叶 | 套 | 2 | 18500 | 37000
59 | 03010002 | 水车 | 直径1200mm | 套 | 1 | 12800 | 12800
60 | 03010002 | 蹦床 | φ1200,高250,8根脚管 | 套 | 2 | 8000 | 16000
61 | 03010002 | 金属可吸磁黑板贴 | 3mm厚 | 套 | 1 | 500 | 500
62 | 03010002 | 铝合金焊成100宽叶子造型 | 1000*1680*5厚,蓝/白色烤漆饰面 | 套 | 2 | 18000 | 36000
63 | 03010002 | 铝合金焊成100宽胡萝卜造型 | 1280*1680*5厚,绿色烤漆饰面 | 套 | 1 | 14000 | 14000
64 | 03010002 | 铝合金焊成100宽拱门造型 | 3010*1680*5厚,橙色烤漆饰面 | 套 | 1 | 18500 | 18500
65 | 03010002 | 铝合金管钻钻乐 | φ800*5厚,黄色烤漆饰面 | 套 | 1 | 150 | 150
66 | 03010002 | 铝合板滑滑梯 | 5厚 | 套 | 1 | 150 | 150
67 | 03010002 | 菠萝格防腐木半圆独木桥 | φ600，长2700mm | 套 | 1 | 6000 | 6000
68 | 03010002 | 菠萝格防腐木攀爬工具 | 1000*1000 | 套 | 2 | 6000 | 12000
69 | 03010002 | 攀爬工具 |  | 套 | 1 | 4000 | 4000
70 | 03010002 | 成品厨房 | 菠萝格防腐木橱柜规格6m*0.6m*1m | 套 | 2 | 16000 | 32000
71 | 03010002 | 成品茅草亭 | 菠萝格防腐木茅草亭规格2m*2.5m,座凳规格为1m*0.3m*0.3m | 套 | 2 | 9900 | 19800
人工、材料设备、机械汇总表
工程名称：荔城区第一实验小学东园校区附属幼儿园装饰工程 | [5 empty] | 第3页 共21页
序号 | 工料机编码 | 工料机名称 | 规格、型号等特殊要求 | 单位 | 数量 | 单价 | 合价
72 | 03010002 | 成品桌凳 | 菠萝格防腐木桌子规格2m*0.9m*0.6m,椅子规格为直径0.2m*0.3m | 套 | 2 | 9000 | 18000
73 | 03010002 | 养殖屋 | 菠萝格防腐木养殖屋规格1.5m*1.3m*1.4m,防护网长20m，高1m | 套 | 1 | 18000 | 18000
74 | 03010002 | 洗手池 | 大理石0.6*0.5*0.8 | 套 | 6 | 2500 | 15000
75 | 03010002 | 休闲区 |  | 套 | 1 | 22000 | 22000
76 | 03010002 | 蜗牛木马 | 菠萝格防腐木与铝合金结合,规格1.2m*0.3m*0.3m | 套 | 1 | 6000 | 6000
77 | 03010002 | 森林角色屋 | 菠萝格防腐木与铝合金结合,规格5m*1m*1.5m | 套 | 1 | 38000 | 38000
78 | 03010002 | 沙坑器械 | 5*2.5*2m | 套 | 1 | 48000 | 48000
79 | 03010002 | 花池 | 成品不锈钢定制，长1.2m，宽0.6m，厚度0.5mm | 套 | 14 | 3000 | 42000
80 | 03010105 | 路标指示牌 | 高1.8m，宽0.8m，厚度60mm | 套 | 6 | 600 | 3600
81 | 03010105 | 路向指示台 | 高1.8m，宽2.5m，厚度60mm | 个 | 3 | 950 | 2850
82 | 03010105 | 固定墙面宣传栏 | 长10m，宽2.5m，厚度120mm | 个 | 2 | 1950 | 3900
83 | 03010105 | 固定墙面宣传栏 | 长8.5m，宽2.5m，厚度120mm | 个 | 1 | 1800 | 1800
84 | 03010105 | 固定墙面宣传栏 | 长6.5m，宽2.5m，厚度120mm | 个 | 2 | 1750 | 3500
85 | 03010105 | 立式宣传栏 | 长6.5m，宽2.5m，厚度120mm | 个 | 2 | 5000 | 10000
86 | 03010260 | 镀锌铆钉 | M4 | kg | 0.575 | 8.27 | 4.75
87 | 03010430 | 扒钉 |  | kg | 0.544 | 4.42 | 2.4
88 | 03010440 | 铁钉 |  | kg | 9.029 | 9.93 | 89.65
89 | 03010450 | 铁钉 | Φ5以内 | kg | 1.76 | 15.93 | 28.04
90 | 03010550 | 圆钉 |  | kg | 9.341 | 9.93 | 92.75
91 | 03010640 | 木螺钉 | M2-4×6-65 | 个 | 22.92 | 0.06 | 1.38
92 | 03010750 | 木螺钉 | M4×65 | 个 | 1459.565 | 0.1 | 145.96
93 | 03010950 | 镀锌自攻螺钉 | Φ4～6×10～16 | 个 | 285.487 | 0.03 | 8.56
94 | 03010970 | 镀锌自攻螺钉 | M5×80 | 个 | 388.924 | 0.04 | 15.56
95 | 03011950 | 镀锌锁紧螺母 | 3×15-20 | 个 | 1.179 | 0.22 | 0.26
96 | 03011970 | 镀锌锁紧螺母 | 3×15 | 个 | 9.785 | 0.2 | 1.96
97 | 03011990 | 镀锌锁紧螺母 | 3×20 | 个 | 41.478 | 0.25 | 10.37
98 | 03012000 | 镀锌锁紧螺母 | 3×25 | 个 | 8.28 | 0.27 | 2.24
99 | 03012300 | 不锈钢膨胀螺栓 |  | 个 | 8.4 | 0.9 | 7.56
100 | 03012440 | 半圆头镀锌螺栓 | M2～5×15～50 | 个 | 151.84 | 0.39 | 59.22
人工、材料设备、机械汇总表
工程名称：荔城区第一实验小学东园校区附属幼儿园装饰工程 | [5 empty] | 第4页 共21页
序号 | 工料机编码 | 工料机名称 | 规格、型号等特殊要求 | 单位 | 数量 | 单价 | 合价
101 | 03012751 | 地脚螺栓 | M18 | kg | 6.876 | 6.81 | 46.83
102 | 03012751 | 地脚螺栓 | M16*800 | kg | 35.7 | 6.81 | 243.12
103 | 03012770 | 地脚螺栓 | M20×300 | 套 | 28.56 | 50.49 | 1441.99
104 | 03013300 | 镀锌精制六角带帽螺栓带2个垫圈 | M10×14-70 | 套 | 20.4 | 0.39 | 7.96
105 | 03013960 | 高强螺栓 |  | 套 | 4 | 17.09 | 68.36
106 | 03014380 | 精制六角带帽螺栓 | M8×75 | 套 | 0.077 | 0.28 | 0.02
107 | 03014950 | 拉杆螺栓 |  | kg | 4.088 | 8.37 | 34.22
108 | 03014970 | 六角螺栓 |  | kg | 2.864 | 6.46 | 18.5
109 | 03015160 | 螺栓 | 综合 | kg | 256.365 | 6.81 | 1745.85
110 | 03015340 | 膨胀螺栓 |  | kg | 0.872 | 7.88 | 6.87
111 | 03015350 | 膨胀螺栓 |  | 套 | 170.126 | 0.62 | 105.48
112 | 03015360 | 膨胀螺栓 | M6-12×50-120 | 套 | 86.52 | 1.68 | 145.35
113 | 03015420 | 膨胀螺栓 | M6 | 个 | 48.283 | 6.15 | 296.94
114 | 03015450 | 膨胀螺栓 | M8 | 套 | 310.113 | 0.63 | 195.37
115 | 03015460 | 膨胀螺栓 | M10 | 套 | 230.735 | 0.93 | 214.58
116 | 03015480 | 膨胀螺栓 | M12 | 套 | 31.231 | 1.62 | 50.59
117 | 03015580 | 膨胀螺栓 | M8×80 | 套 | 195.395 | 0.57 | 111.37
118 | 03016350 | 镀锌六角螺栓带螺母 | 2平垫1弹垫 M10×100以内 | 套 | 0.314 | 0.92 | 0.29
119 | 03030220 | 执手锁 | 储物柜插销 | 把 | 5.05 | 38.46 | 194.22
120 | 03030390 | 铜合页 | 50 | 个 | 828.154 | 22.12 | 18318.76
121 | 03030430 | 弓形拉手 | 75 | 个 | 193.018 | 3.1 | 598.35
122 | 03050040 | 木拉手 |  | 个 | 290.495 | 0.88 | 255.64
123 | 03050040 | 窗帘 |  | m | 434.298 | 90 | 39086.82
124 | 03050040 | 图书馆立面1壁柜 |  | 个 | 1 | 37761.947 | 37761.95
125 | 03050040 | 活动室柜子1 |  | 个 | 3 | 39555.457 | 118666.37
126 | 03050040 | 活动室柜子3 |  | 个 | 6 | 28321.386 | 169928.32
127 | 03050040 | 活动室柜子8 |  | 个 | 6 | 21957.817 | 131746.9
128 | 03050040 | 活动室柜子9 |  | 个 | 3 | 18880.825 | 56642.48
129 | 03050110 | 不锈钢合页 |  | 副 | 11.744 | 7.08 | 83.15
130 | 03070040 | 水嘴 | DN15 | 个 | 13.13 | 4.7 | 61.71
131 | 03070380 | 地漏 | DN50 | 个 | 13 | 2.02 | 26.26
132 | 03070410 | 地漏 | DN100 | 个 | 11.1 | 19.66 | 218.23
133 | 03070420 | 地漏 | DN150 | 个 | 1.01 | 33.96 | 34.3
134 | 03070550 | 存水弯 | DN50 | 个 | 13.065 | 3.54 | 46.25
135 | 03070570 | 存水弯 | DN100 | 个 | 1.005 | 13.65 | 13.72
136 | 03070660 | 长颈水嘴 | DN15 | 个 | 18.18 | 28 | 509.04
137 | 03070910 | 洗涤盆排水附件 |  | 套 | 12.12 | 15 | 181.8
138 | 03070930 | 洗脸盆排水附件 |  | 套 | 6.06 | 15 | 90.9
139 | 03130010 | 不锈钢焊丝 |  | kg | 4.778 | 18.23 | 87.1
人工、材料设备、机械汇总表
工程名称：荔城区第一实验小学东园校区附属幼儿园装饰工程 | [5 empty] | 第5页 共21页
序号 | 工料机编码 | 工料机名称 | 规格、型号等特殊要求 | 单位 | 数量 | 单价 | 合价
140 | 03130160 | 低合金实芯焊丝 | Φ1.2 | kg | 16.084 | 8.76 | 140.89
141 | 03130280 | 焊锡丝 |  | kg | 0.35 | 92.04 | 32.21
142 | 03130300 | 松香焊锡丝 | 综合 | m | 0.25 | 1.38 | 0.35
143 | 03130370 | 电焊条 | 结422Φ3.2 | kg | 44.736 | 5.93 | 265.28
144 | 03130650 | 焊锡膏 |  | kg | 0.059 | 33.63 | 1.98
145 | 03130700 | 埋弧焊剂 |  | kg | 2.893 | 3.56 | 10.3
146 | 03130790 | 冲击钻头 | Φ6～8 | 个 | 10.155 | 5.13 | 52.09
147 | 03130810 | 冲击钻头 | Φ8～16 | 个 | 0.924 | 7.43 | 6.87
148 | 03130830 | 冲击钻头 | Φ8 | 个 | 0.302 | 4.78 | 1.44
149 | 03130840 | 冲击钻头 | Φ10 | 个 | 0.441 | 6.55 | 2.89
150 | 03130850 | 冲击钻头 | Φ12 | 只 | 4.578 | 8.85 | 40.52
151 | 03130860 | 冲击钻头 | Φ14 | 个 | 2.654 | 10.35 | 27.47
152 | 03130870 | 冲击钻头 | Φ16 | 个 | 0.481 | 11.68 | 5.62
153 | 03130970 | 合金钢钻头 | Φ10 | 个 | 0.604 | 3.66 | 2.21
154 | 03131100 | 钢丝刷 |  | 把 | 1.132 | 1.64 | 1.86
155 | 03131110 | 锯条 | 综合 | 根 | 23.299 | 0.44 | 10.25
156 | 03131120 | 钢锯条 |  | 根 | 51.417 | 0.23 | 11.83
157 | 03131240 | 尼龙砂轮片 | Φ100 | 片 | 0.068 | 2.11 | 0.14
158 | 03131270 | 尼龙砂轮片 | Φ400 | 片 | 0.274 | 8.88 | 2.43
159 | 03131320 | 石料切割锯片 |  | 片 | 2.01 | 14.16 | 28.46
160 | 03131360 | 塑料胀管 | Φ6-8 | 个 | 1563.461 | 0.04 | 62.54
161 | 03131480 | 铁砂布 |  | 张 | 6.117 | 0.88 | 5.38
162 | 03131490 | 铁砂布 | 0#-2# | 张 | 3.601 | 0.81 | 2.92
163 | 03131540 | 金属片 | Φ150 | 片 | 3.177 | 0.98 | 3.11
164 | 03131590 | 低碳钢焊条 | 综合 | kg | 6.814 | 6.88 | 46.88
165 | 03131600 | 低碳钢焊条 | J422 综合 | kg | 0.18 | 6.88 | 1.24
166 | 03131630 | 低碳钢焊条 | J422 Φ3.2 | kg | 2.939 | 6.88 | 20.22
167 | 03131700 | 合金钢切割片 | Φ300 | 片 | 15.748 | 195.58 | 3079.94
168 | 03131890 | 锡基钎料 |  | kg | 5.146 | 42.48 | 218.59
169 | 03210190 | 定滑轮 |  | 个 | 1 | 3.89 | 3.89
170 | 03210610 | 零星卡具 |  | kg | 59.347 | 5.28 | 313.35
171 | 03210660 | 平垫铁 | 综合 | kg | 0.6 | 4.48 | 2.69
172 | 03210900 | 铁楔 |  | kg | 2.277 | 5.35 | 12.18
173 | 04010001 | 水泥 | 32.5 | kg | 5792.313 | 0.442 | 2560.2
174 | 04010050 | 袋装水泥 | 32.5 | kg | 65.61 | 0.442 | 29
175 | 04010090 | 袋装水泥 | 42.5 | kg | 2.094 | 0.492 | 1.03
176 | 04010170 | 散装水泥 | 42.5 | kg | 59785.513 | 0.478 | 28577.47
177 | 04030120 | 中(细)砂 | 损耗2%+膨胀1.18 | m3 | 2.177 | 215.73 | 469.68
人工、材料设备、机械汇总表
工程名称：荔城区第一实验小学东园校区附属幼儿园装饰工程 | [5 empty] | 第6页 共21页
序号 | 工料机编码 | 工料机名称 | 规格、型号等特殊要求 | 单位 | 数量 | 单价 | 合价
178 | 04030150 | 中(粗)砂 | 损耗2%+膨胀1.18 | m3 | 0.585 | 215.73 | 126.19
179 | 04030150 | 机制砂 | 损耗2%+膨胀1.18 | m3 | 7.052 | 159.83 | 1127.06
180 | 04030170 | 机制砂 |  | m3 | 319.827 | 159.83 | 51117.89
181 | 04030175 | 机制砂 |  | kg | 2.638 | 0.1 | 0.26
182 | 04030230 | 净干砂（机制砂） |  | m3 | 164.093 | 159.83 | 26227.04
183 | 04050010 | 本色卵石 |  | t | 1.935 | 66.63 | 128.91
184 | 04050020 | 彩色卵石 | Φ30-70 | kg | 0.467 | 0.27 | 0.13
185 | 04050130 | 砾石 | Φ5-20 | m3 | 3.411 | 101.05 | 344.67
186 | 04050200 | 碎石 | Φ5-10 （细石） | m3 | 0.2 | 122.57 | 24.53
187 | 04050220 | 碎石 | Φ5-20 | m3 | 0.037 | 112.77 | 4.12
188 | 04050240 | 碎石 | Φ5-31.5 | m3 | 151.891 | 112.77 | 17128.75
189 | 04050250 | 碎石 | Φ5-40 | m3 | 243.732 | 112.77 | 27485.69
190 | 04050520 | 天然砂石 |  | m3 | 3.927 | 51.24 | 201.2
191 | 04090030 | 粉煤灰 | Ⅱ级 | kg | 13501.589 | 0.18 | 2430.29
192 | 04090360 | 粘土膏 |  | m3 | 0.064 | 29.01 | 1.87
193 | 04090370 | 种植土 |  | m3 | 153.87 | 53.4 | 8216.66
194 | 04110090 | 路沿石 | 900*150*250芝麻灰烧面 | m | 126.17 | 52.5 | 6623.93
195 | 04130720 | 水泥实心砖 | 240×115×53 MU10 | 块 | 19388.287 | 0.41 | 7949.2
196 | 04130720 | 混凝土实心砖砌块 | 200*100*50 | 块 | 1636.589 | 0.41 | 671
197 | 04150080 | 加气混凝土砌块 | A3.5 | m3 | 7.658 | 297.31 | 2276.65
198 | 04270050 | 混凝土垫块 |  | m3 | 0.005 | 492.08 | 2.39
199 | 04270100 | 混凝土内撑条 | 20mm×25mm | m | 15.141 | 0.95 | 14.38
200 | 04270140 | 水泥拟木柱 |  | m3 | 2.584 | 2648 | 6841.32
201 | 04270150 | 水泥拟木梁 |  | m3 | 0.304 | 2468 | 750.3
202 | 05020030 | 松圆木 | 综合 | m3 | 4.843 | 1580 | 7651.31
203 | 05020050 | 圆木 | 综合 | m3 | 0.012 | 1947 | 24.15
204 | 05030001 | 杉板枋材 |  | m3 | 1.435 | 2097 | 3008.24
205 | 05030060 | 杉枋材 |  | m3 | 0.331 | 2053 | 678.67
206 | 05030100 | 垫木、木契 |  | m3 | 0.003 | 1854 | 4.74
207 | 05030130 | 防腐木 |  | m3 | 8.975 | 3881 | 34831.84
208 | 05030130 | 防腐木 | 100*100立柱 | m3 | 0.094 | 3881 | 363.26
209 | 05030130 | 防腐木 | 100*20面板 | m3 | 0.244 | 3881 | 948.52
210 | 05030130 | 防腐木 | 100*100木条 | m3 | 0.52 | 3881 | 2018.12
211 | 05030130 | 防腐木 | 100*20龙骨 | m3 | 0.006 | 3881 | 24.22
212 | 05030160 | 实木橡木板 | 1220*2440*20 | m2 | 6.024 | 110 | 662.62
213 | 05030210 | 杉木锯材 |  | m3 | 0.587 | 1770 | 1038.18
214 | 05030220 | 松木锯材 |  | m3 | 0.406 | 1381 | 561.11
215 | 05030240 | 枕木 | 综合 | m3 | 0.08 | 1957 | 156.56
人工、材料设备、机械汇总表
工程名称：荔城区第一实验小学东园校区附属幼儿园装饰工程 | [5 empty] | 第7页 共21页
序号 | 工料机编码 | 工料机名称 | 规格、型号等特殊要求 | 单位 | 数量 | 单价 | 合价
216 | 05030290 | 20厚双层杉木斜拼 | 1000*1000*20 | m2 | 12.164 | 50 | 608.18
217 | 05030290 | 20厚多层杉木斜拼 | 20mm | m2 | 48.237 | 50 | 2411.85
218 | 05050010 | 胶合板 | 5厚 | m2 | 35.219 | 14.23 | 501.16
219 | 05050030 | 胶合板 | 9厚 | m2 | 3.744 | 19.57 | 73.27
220 | 05050050 | 胶合板 | 13厚 | m2 | 0.068 | 21.48 | 1.47
221 | 05050090 | 胶木板 |  | kg | 0.228 | 12.03 | 2.74
222 | 05090050 | 细木工板 | 18厚 夹心板 | m2 | 23.901 | 38.24 | 913.98
223 | 05250050 | 杉木桩 | 2.5m-3m，Φ5cm | 根 | 80 | 23.89 | 1911.2
224 | 06010060 | 镜面玻璃 | δ5 | m2 | 18.9 | 59.88 | 1131.73
225 | 06010080 | 镜面玻璃 | δ6 | m2 | 4.931 | 68.82 | 339.34
226 | 06010240 | 镜面玻璃磨边 | δ6 | m2 | 27.516 | 71.68 | 1972.31
227 | 06050001 | 钢化玻璃 | δ5 | m2 | 7.872 | 52.73 | 415.09
228 | 06050010 | 钢化玻璃 | δ6 | m2 | 10.284 | 63.46 | 652.6
229 | 06110040 | 中空LOW-E玻璃 | 6+12A+6 | m2 | 27.631 | 170.8 | 4719.32
230 | 06570010 | 反光玻璃珠 |  | kg | 7.394 | 5.04 | 37.27
231 | 07000030 | 陶瓷薄板 | 600*1200*6 | m2 | 1.115 | 30 | 33.45
232 | 07010010 | 文化砖 |  | m2 | 16.027 | 61.95 | 992.89
233 | 07010130 | 瓷质面砖 | 300*600 | m2 | 68.502 | 64.6 | 4425.23
234 | 07010180 | 白色陶瓷薄板 | 板材尺寸900x1800x5.5 | m2 | 20.087 | 120 | 2410.38
235 | 07050140 | 防滑砖 | 500×500 | m2 | 11.848 | 37.54 | 444.76
236 | 07210001 | 塑料地板胶 |  | m2 | 884.021 | 78 | 68953.6
237 | 07290040 | EPDM塑胶颗粒面层 | 20mm | m2 | 1.015 | 180 | 182.68
238 | 07290040 | EPDM颗粒弹性层 | 15mm | m2 | 1.015 | 140 | 142.09
239 | 08010150 | 白色人造石 | 20厚 | m2 | 27.173 | 210 | 5706.29
240 | 08010150 | 白色人造石 | 20厚 | m2 | 146.333 | 210 | 30730.03
241 | 09010030 | 纸面石膏板 | 9厚 | m2 | 73.548 | 12.39 | 911.26
242 | 09010040 | 纸面石膏板 | 1220×2440×9 | m2 | 560.044 | 12.39 | 6938.94
243 | 09030001 | 白枫木饰面板 |  | m2 | 5.985 | 18.63 | 111.5
244 | 09030040 | 多层实木地板 |  | m2 | 24.119 | 180 | 4341.33
245 | 09030060 | 榉木皮 |  | m2 | 17.772 | 15.21 | 270.32
246 | 09030090 | 榉木板 | 3厚 | m2 | 22.964 | 29.91 | 686.86
247 | 09050190 | 铝扣板 | 600*600 | m2 | 5.943 | 82.3 | 489.11
248 | 09090020 | PVC板 | 1000*1000mm2.0厚 | m2 | 725.375 | 30 | 21761.26
249 | 09090020 | PVC板 | 1000*1000mm2.0厚 | m2 | 117.8 | 30 | 3534
250 | 09110070 | 透明有机板 | 1000×600×10 | m2 | 43.371 | 85 | 3686.56
251 | 09150001 | 原木色生态板 | 120*20*18 | m2 | 67.05 | 50 | 3352.5
252 | 09150001 | 原木色生态板 | 120*20*18 | m2 | 961.746 | 50 | 48087.31
253 | 09150001 | 软木板 | 1000*1000*12 | m2 | 8.604 | 100 | 860.37
254 | 09150001 | 洞洞板、带木棒 | 1000*1000*18 | m2 | 22.302 | 100 | 2230.2
255 | 09190010 | 硅酸钙板 | 6厚 | m2 | 126 | 18.14 | 2285.64
人工、材料设备、机械汇总表
工程名称：荔城区第一实验小学东园校区附属幼儿园装饰工程 | [5 empty] | 第8页 共21页
序号 | 工料机编码 | 工料机名称 | 规格、型号等特殊要求 | 单位 | 数量 | 单价 | 合价
256 | 09330001 | 软膜天花(LED灯 | 100W) | m2 | 4.94 | 454.87 | 2247.06
257 | 09330001 | 软膜天花(LED灯 | 25W) | m2 | 9.959 | 363.72 | 3622.29
258 | 09330001 | 软膜天花(LED灯 | 40W) | m2 | 7.567 | 390.27 | 2953.17
259 | 09330001 | 软膜天花(LED灯 | 9W)星光图案 | m2 | 36.582 | 390.27 | 14276.86
260 | 09330010 | 丝绒面料 |  | m2 | 8.18 | 21.88 | 178.98
261 | 09370100 | 铝木方通 | 1.0mm厚40*100mm | m2 | 114.87 | 100 | 11487
262 | 10010020 | 大龙骨 |  | m | 25.576 | 5.69 | 145.53
263 | 10010090 | 轻钢龙骨(不上人型) | 平面600×600 | m2 | 769.102 | 23.89 | 18373.84
264 | 10010250 | 轻钢竖龙骨 | 75×50 | m | 86.982 | 5.13 | 446.22
265 | 10010260 | 轻钢天地龙骨 | 75×40 | m | 50.358 | 4.96 | 249.78
266 | 10010290 | 轻钢中小龙骨 |  | m | 85.402 | 2.57 | 219.48
267 | 10130090 | 轻钢龙骨平面连接件 |  | 个 | 84.512 | 1.04 | 87.89
268 | 10130120 | 镀锌槽型吊码 | 单边 δ=3 | 个 | 78.28 | 4.42 | 346
269 | 10130130 | 镀锌槽型吊码 | 双边 δ=3 | 个 | 2.06 | 6.19 | 12.75
270 | 11010060 | 成品铁艺门M1527 |  | m2 | 4.05 | 65 | 263.25
271 | 11010440 | 成品木门扇 | 复合 | m2 | 10.206 | 844 | 8613.86
272 | 11010450 | 成品木门框 |  | m | 26.377 | 46.9 | 1237.09
273 | 11190001 | 不锈钢电动伸缩门 |  | m | 6 | 628 | 3768
274 | 11370001 | 电动不锈钢门自动装置 |  | 套 | 1 | 1150 | 1150
275 | 12010001 | 半圆木线 | 20 | m | 246.402 | 2.87 | 707.17
276 | 12010170 | 600*300铸铁盖板外包 |  | m | 24.84 | 22.44 | 557.41
277 | 12010420 | 木阴角线条 | 12×12 | m | 788.577 | 2.25 | 1774.3
278 | 12010460 | 榉木线条 | 25×5 | m | 1962.505 | 5.79 | 11362.9
279 | 12010560 | 木弧线 | 50 | m | 14.818 | 19.34 | 286.58
280 | 12010580 | 木封边条 | 10×20 | m | 86.793 | 4.35 | 377.55
281 | 12010640 | 木平面装饰线条 | 50×10 | m | 24.747 | 10.18 | 251.92
282 | 12030280 | 铝合金槽线 | 宽50 | m | 288.659 | 9.08 | 2621.03
283 | 12030460 | 铝合金压条 | 30×3 | m | 31.858 | 5.58 | 177.77
284 | 12030520 | 不锈钢角线 | 20×20×1.0 | m | 18.963 | 10.58 | 200.63
285 | 12030530 | 不锈钢角线 | 50×50×1.0 | m | 249.44 | 24.12 | 6016.5
286 | 12030570 | 黑色铝合金踢脚线 | 50mm | m | 32.201 | 10.265 | 330.55
287 | 12050170 | 石材装饰线 | 50 | m | 130.609 | 10.68 | 1394.9
288 | 12350001 | 旗杆球珠 |  | 只 | 1 | 24.78 | 24.78
289 | 13010050 | 醇酸磁漆 |  | kg | 0.311 | 15.33 | 4.76
290 | 13010160 | 酚醛调和漆 |  | kg | 5.219 | 11.97 | 62.47
291 | 13010330 | 聚酯清漆 |  | kg | 20.589 | 20.9 | 430.31
292 | 13010370 | 沥青清漆 |  | kg | 0.973 | 10.7 | 10.41
293 | 13010390 | 煤焦沥青漆 | L01-17 | kg | 18.636 | 10.44 | 194.56
294 | 13010560 | 醇酸调和漆 | 白色 | kg | 19.267 | 10.24 | 197.3
人工、材料设备、机械汇总表
工程名称：荔城区第一实验小学东园校区附属幼儿园装饰工程 | [5 empty] | 第9页 共21页
序号 | 工料机编码 | 工料机名称 | 规格、型号等特殊要求 | 单位 | 数量 | 单价 | 合价
295 | 13010620 | 聚酯底漆 |  | kg | 16.135 | 16.97 | 273.81
296 | 13010660 | 醇酸无光调和漆 |  | kg | 19.267 | 11.14 | 214.64
297 | 13030370 | 乳液型涂料 |  | kg | 211.298 | 9.58 | 2024.23
298 | 13030480 | 腻子粉 |  | kg | 1471.847 | 3.52 | 5180.9
299 | 13030600 | 环氧富锌底漆(封闭漆) |  | kg | 0.901 | 23.91 | 21.54
300 | 13050060 | 防锈漆 | C53-1 | kg | 0.201 | 9.61 | 1.93
301 | 13050070 | 防锈漆 | 红丹 | kg | 3.533 | 8.89 | 31.41
302 | 13050090 | 醇酸防锈漆 |  | kg | 2.846 | 8.87 | 25.25
303 | 13050100 | 醇酸防锈漆 | C53-1 | kg | 0.27 | 8.92 | 2.41
304 | 13050110 | 酚醛防锈漆 |  | kg | 0.138 | 9.36 | 1.29
305 | 13050170 | 黑板漆 |  | kg | 12.371 | 13.27 | 164.17
306 | 13050220 | 沥青绝缘漆 |  | kg | 0.309 | 13.27 | 4.11
307 | 13070110 | 聚酯透明腻子 |  | kg | 8.783 | 18.1 | 158.97
308 | 13110020 | 热熔标线涂料 |  | kg | 83.187 | 2.77 | 230.43
309 | 13110030 | 热塑标线底漆 |  | kg | 4.41 | 3.77 | 16.63
310 | 13350010 | 聚氨酯防水涂料 |  | kg | 2051.573 | 13.34 | 27367.98
311 | 13350210 | 模板嵌缝料 |  | kg | 1.054 | 5.29 | 5.57
312 | 13350280 | 密封油膏 | 塑料油膏 | kg | 0.823 | 1.77 | 1.46
313 | 13350560 | 防水密封胶 |  | kg | 2.7 | 10.07 | 27.19
314 | 13350610 | 水泥基渗透结晶防水涂料 | I型 | kg | 398.235 | 8.89 | 3540.31
315 | 13350660 | 聚氨酯发泡密封胶 | 750ml/支 | 支 | 62.043 | 7.08 | 439.26
316 | 13410030 | 嵌缝料 |  | kg | 4.31 | 5.39 | 23.23
317 | 14030060 | 汽油 | 92# | kg | 16.477 | 9.82 | 161.81
318 | 14030100 | 铅油 | 厚漆 | kg | 0.828 | 5.93 | 4.91
319 | 14050020 | 溶剂油 |  | kg | 0.372 | 6.09 | 2.26
320 | 14050050 | 溶剂汽油 | 200# | kg | 0.058 | 7.08 | 0.41
321 | 14050060 | 油漆溶剂油 |  | kg | 13.292 | 7.7 | 102.35
322 | 14070130 | 机油 | 综合 | kg | 0.256 | 5.54 | 1.42
323 | 14070240 | 清油 |  | kg | 3.236 | 11.79 | 38.15
324 | 14070270 | 水柏油 |  | kg | 0.011 | 12.83 | 0.14
325 | 14070290 | 熟桐油 |  | kg | 3.329 | 3.31 | 11.02
326 | 14090010 | 电力复合酯 | 综合 | kg | 0.966 | 25.4 | 24.54
327 | 14230280 | 漂白粉 |  | kg | 0.049 | 1.32 | 0.06
328 | 14330001 | 丙酮 |  | kg | 3.365 | 7.83 | 26.34
329 | 14330190 | 硬脂酸 | 一级 | ㎏ | 0.306 | 7.38 | 2.26
330 | 14350190 | 防水剂 |  | kg | 0.006 | 2.54 | 0.02
331 | 14350320 | 聚氨酯固化剂 |  | kg | 18.407 | 13.97 | 257.14
332 | 14350400 | 稀释剂 |  | kg | 0.998 | 6.4 | 6.39
333 | 14350440 | 膨胀剂 |  | kg | 889.008 | 0.65 | 577.86
人工、材料设备、机械汇总表
工程名称：荔城区第一实验小学东园校区附属幼儿园装饰工程 | [5 empty] | 第10页 共21页
序号 | 工料机编码 | 工料机名称 | 规格、型号等特殊要求 | 单位 | 数量 | 单价 | 合价
334 | 14350570 | 脱模剂 |  | kg | 18.388 | 2.88 | 52.96
335 | 14350690 | 药剂 |  | kg | 11.811 | 20.72 | 244.72
336 | 14350890 | 润滑剂 |  | kg | 0.016 | 3.88 | 0.06
337 | 14350970 | 环氧富锌漆稀释剂 |  | kg | 0.09 | 11.09 | 1
338 | 14351010 | 高级聚酯漆稀释剂 |  | kg | 37.153 | 12.02 | 446.58
339 | 14351100 | 减水剂 | WR-S | kg | 768.303 | 3.57 | 2742.84
340 | 14390050 | 二氧化碳气体 |  | m3 | 12.835 | 2.05 | 26.31
341 | 14390070 | 可燃气体(丙烷) |  | kg | 4.633 | 2.88 | 13.34
342 | 14390180 | 氧气 |  | m3 | 25.176 | 4.01 | 100.96
343 | 14390190 | 乙炔气 |  | kg | 5.301 | 21.35 | 113.17
344 | 14410070 | 玻璃胶 | 300ml | 支 | 86.068 | 9.92 | 853.79
345 | 14410090 | 玻璃胶 | 350g | 支 | 24.515 | 12.96 | 317.71
346 | 14410220 | 聚醋酸乙烯乳液 |  | kg | 1.258 | 6.95 | 8.74
347 | 14410240 | 结构胶 | 590mL | 支 | 41.529 | 10.37 | 430.65
348 | 14410410 | 氯丁橡胶粘接剂 |  | kg | 361.645 | 10.67 | 3858.75
349 | 14410430 | 氯丁粘接剂 |  | kg | 2.791 | 14.76 | 41.2
350 | 14410600 | 益胶泥 | A型 | kg | 716.553 | 1.32 | 945.85
351 | 14410730 | 粘结剂 | YJ-302 | kg | 41.185 | 10.5 | 432.44
352 | 14410860 | 建筑胶 |  | kg | 0.005 | 1.77 | 0.01
353 | 14410870 | 干粉型粘接剂 |  | kg | 42.054 | 1.35 | 56.77
354 | 14410970 | 粉状型建筑胶粘剂 |  | kg | 470.211 | 1.58 | 742.93
355 | 14410990 | 塑料专用水性胶水 |  | kg | 0.796 | 13.2 | 10.51
356 | 14430250 | 双面弹性胶带 |  | m | 23.668 | 0.61 | 14.44
357 | 15010320 | 石棉绒 | 综合 | kg | 0.52 | 2.12 | 1.1
358 | 15010420 | 石棉橡胶板 | 低压 δ0.8-6 | kg | 0.174 | 7.27 | 1.26
359 | 15590040 | 阻燃板 | 12厚 | m2 | 3.339 | 35 | 116.87
360 | 15590050 | 阻燃板 | 15厚 | m2 | 20.349 | 40 | 813.96
361 | 15590053 | 阻燃板 | 18厚 | m2 | 377.968 | 45 | 17008.57
362 | 15590053 | 阻燃板 | 18厚 | m2 | 18.9 | 45 | 850.5
363 | 16010010 | 木质装饰吸音板 |  | m2 | 15.941 | 27.88 | 444.43
364 | 16050001 | 厚海绵 | 20 | m2 | 7.193 | 9.29 | 66.82
365 | 17010310 | 焊接钢管 |  | kg | 76.109 | 4.982 | 379.18
366 | 17010430 | 焊接钢管 | DN20 | m | 0.755 | 8.14 | 6.15
367 | 17010450 | 焊接钢管 | DN25 | m | 0.3 | 12.09 | 3.63
368 | 17010450 | 焊接钢管 | DN25 | m | 7.859 | 12.09 | 95.01
369 | 17010590 | 焊接钢管 | DN150 | m | 2.49 | 88.3 | 219.87
370 | 17030001 | 镀锌钢管 |  | kg | 407.04 | 5.925 | 2411.71
371 | 17030050 | 镀锌钢管 | DN25 | m | 106.605 | 15.45 | 1647.05
372 | 17030290 | 套接紧定式镀锌钢导管暗配 | JDG16 | m | 376.98 | 2.92 | 1100.78
人工、材料设备、机械汇总表
工程名称：荔城区第一实验小学东园校区附属幼儿园装饰工程 | [5 empty] | 第11页 共21页
序号 | 工料机编码 | 工料机名称 | 规格、型号等特殊要求 | 单位 | 数量 | 单价 | 合价
373 | 17030290 | 套接紧定式镀锌钢导管明配 | JDG16 | m | 326.407 | 2.92 | 953.11
374 | 17030290 | 套接紧定式镀锌钢导管暗配 | JDG20 | m | 49.44 | 4.47 | 221
375 | 17030290 | 套接紧定式镀锌钢导管明配 | JDG20 | m | 185.874 | 4.47 | 830.86
376 | 17030290 | 套接紧定式镀锌钢导管暗配 | JDG25 | m | 1.648 | 6.02 | 9.92
377 | 17030290 | 套接紧定式镀锌钢导管明配 | JDG25 | m | 6.396 | 6.02 | 38.51
378 | 17030290 | 套接紧定式镀锌钢导管暗配 | JDG40 | m | 4.532 | 9 | 40.79
379 | 17050200 | 不锈钢管 | Φ76×2.0 | m | 2.5 | 61.37 | 153.43
380 | 17050210 | 不锈钢管 | Φ108×2.0 | m | 3 | 95.64 | 286.92
381 | 17050220 | 不锈钢管 | Φ133×2.0 | m | 3.5 | 112.22 | 392.77
382 | 17070030 | 无缝钢管 | Φ22×2 | m | 0.109 | 4.02 | 0.44
383 | 17070390 | 无缝钢管 | Φ159×4.5 | m | 0.424 | 69.8 | 29.6
384 | 17090001 | 方钢管 | 30×30×2.5 | kg | 459 | 4.51 | 2070.09
385 | 17090080 | 铝合金方管 | 50*50*1 | m2 | 164.241 | 90 | 14781.69
386 | 17250001 | 塑料管 |  | kg | 0.56 | 11.62 | 6.51
387 | 17250790 | PE电工套管 | 25 | m | 368.191 | 2.65 | 975.71
388 | 17250790 | PE电工套管 | 40 | m | 43.884 | 5.75 | 252.33
389 | 17251260 | 硬聚氯乙烯管 | Φ15 | m | 17.438 | 2.39 | 41.68
390 | 17252610 | PPR塑料给水管 | Φ20 | m | 59.233 | 3.46 | 204.95
391 | 17252620 | PPR塑料给水管 | Φ25 | m | 135.26 | 4.87 | 658.72
392 | 17252630 | PPR塑料给水管 | Φ32 | m | 5.903 | 8.14 | 48.05
393 | 17252630 | PE给水管 | Φ15 | m | 17.993 | 2.21 | 39.76
394 | 17252630 | PE给水管 | Φ25 | m | 93.004 | 2.83 | 263.2
395 | 17252630 | PE给水管 | Φ32 | m | 26.622 | 4.51 | 120.07
396 | 17252630 | PE管(多孔管，下侧开孔，孔径15mm，间距50mm) | Φ32 | m | 14.28 | 4.51 | 64.4
397 | 17252640 | PPR塑料给水管 | Φ40 | m | 20.137 | 12.58 | 253.32
398 | 17252640 | PE给水管 | Φ40 | m | 90.566 | 6.9 | 624.9
399 | 17252650 | PPR塑料给水管 | Φ50 | m | 2.875 | 19.57 | 56.27
400 | 17252650 | PE给水管 | Φ50 | m | 38.607 | 10.62 | 410.01
401 | 17252710 | PE给水管 | Φ150 | m | 9.846 | 67.26 | 662.21
402 | 17253130 | 塑料排水管 | Φ50 | m | 100.542 | 5.22 | 524.83
403 | 17253140 | 塑料排水管 | Φ75 | m | 4.077 | 9.31 | 37.96
404 | 17253150 | 螺旋消音管排水管 | Φ110 | m | 14.155 | 25.6 | 362.37
405 | 17253150 | 塑料排水管 | Φ110 | m | 15.381 | 16.3 | 250.7
406 | 17253150 | 软式透水盲管 | DN100 | m | 40.415 | 7.52 | 303.92
407 | 17253170 | 塑料排水管 | Φ200 | m | 2.936 | 50.69 | 148.8
人工、材料设备、机械汇总表
工程名称：荔城区第一实验小学东园校区附属幼儿园装饰工程 | [5 empty] | 第12页 共21页
序号 | 工料机编码 | 工料机名称 | 规格、型号等特殊要求 | 单位 | 数量 | 单价 | 合价
408 | 17253710 | PVC-U排水管 | Φ110 | m | 35.252 | 16.3 | 574.6
409 | 17253720 | PVC-U排水管 | Φ160 | m | 3.773 | 31.13 | 117.47
410 | 17253890 | UPVC雨水管 | Φ110 | m | 1.936 | 12.17 | 23.57
411 | 17270250 | 橡胶软管 | DN20 | m | 0.337 | 9.94 | 3.35
412 | 17310780 | 输水软管 | Φ25 | m | 0.217 | 3.07 | 0.67
413 | 18031880 | 螺纹管件 | DN15 | 个 | 18.18 | 15 | 272.7
414 | 18037100 | 固定卡子 | Φ90 | 个 | 2.06 | 2.52 | 5.19
415 | 18091590 | 室内塑料给水管热熔管件 | Φ20 | 个 | 88.616 | 1.44 | 127.61
416 | 18091600 | 室内塑料给水管热熔管件 | Φ25 | 个 | 163.084 | 1.87 | 304.97
417 | 18091610 | 室内塑料给水管热熔管件 | Φ32 | 个 | 6.281 | 3.29 | 20.66
418 | 18091620 | 室内塑料给水管热熔管件 | Φ40 | 个 | 17.58 | 5.126 | 90.12
419 | 18091630 | 室内塑料给水管热熔管件 | Φ50 | 个 | 2.1 | 9.129 | 19.17
420 | 18091870 | 室内塑料排水管粘接管件 | Φ50 | 个 | 68.552 | 1.496 | 102.55
421 | 18091880 | 室内塑料排水管粘接管件 | Φ75 | 个 | 3.682 | 3.494 | 12.86
422 | 18091890 | 室内塑料排水管粘接管件 | Φ110 | 个 | 35.94 | 8.925 | 320.76
423 | 18091910 | 室内塑料排水管粘接管件 | Φ200 | 个 | 1.579 | 21.981 | 34.71
424 | 18092210 | 室外塑料给水管热熔管件 | Φ15 | 个 | 4.992 | 1 | 4.99
425 | 18092210 | 室外塑料给水管热熔管件 | Φ25 | 个 | 25.804 | 1.207 | 31.15
426 | 18092210 | 室外塑料给水管热熔管件 | Φ32 | 个 | 11.348 | 2.057 | 23.34
427 | 18092220 | 室外塑料给水管热熔管件 | Φ40 | 个 | 26.282 | 3.349 | 88.02
428 | 18092230 | 室外塑料给水管热熔管件 | Φ50 | 个 | 10.825 | 7.191 | 77.84
429 | 18092290 | 室外塑料给水管热熔管件 | Φ150 | 个 | 0.766 | 11.008 | 8.44
430 | 18150150 | 管接头 | DN25×6 | 个 | 1.257 | 1.41 | 1.77
431 | 18150220 | 管接头 | DN150×10 | 个 | 0.148 | 24.28 | 3.6
432 | 18150400 | 镀锌钢管接头 | DN25×3.25 | 个 | 17.078 | 3.44 | 58.75
433 | 18150490 | 金属软管接头 | DN15 | 个 | 177.139 | 0.81 | 143.48
434 | 18150960 | 黑玛钢活接头 | DN20 | 个 | 12.12 | 6.34 | 76.84
435 | 18150970 | 黑玛钢活接头 | DN25 | 个 | 8.08 | 8.35 | 67.47
436 | 18150980 | 黑玛钢活接头 | DN32 | 个 | 2.02 | 10.04 | 20.28
437 | 18150990 | 黑玛钢活接头 | DN40 | 个 | 2.02 | 13.36 | 26.99
438 | 18151760 | 黑玛钢六角内接头 | DN20 | 个 | 9.696 | 1.44 | 13.96
439 | 18151770 | 黑玛钢六角内接头 | DN25 | 个 | 6.464 | 2.09 | 13.51
440 | 18151780 | 黑玛钢六角内接头 | DN32 | 个 | 1.616 | 2.92 | 4.72
441 | 18151790 | 黑玛钢六角内接头 | DN40 | 个 | 5.858 | 4.85 | 28.41
442 | 18250020 | 成品管卡 |  | 套 | 508.434 | 0.83 | 422
443 | 18250930 | 硬聚氯乙烯塑料管箍 | Φ110 | 个 | 2.172 | 5.19 | 11.27
444 | 18250930 | 硬聚氯乙烯塑料管箍 | DN100 | 个 | 2.361 | 5 | 11.8
445 | 18250940 | 硬聚氯乙烯塑料管箍 | Φ160 | 个 | 0.201 | 13.77 | 2.77
446 | 18251710 | 卡箍连接件(含胶圈) | DN150 | 套 | 2 | 59.09 | 118.18
447 | 19000001 | 708圆形阀门箱 |  | 个 | 6 | 33.62 | 201.72
人工、材料设备、机械汇总表
工程名称：荔城区第一实验小学东园校区附属幼儿园装饰工程 | [5 empty] | 第13页 共21页
序号 | 工料机编码 | 工料机名称 | 规格、型号等特殊要求 | 单位 | 数量 | 单价 | 合价
448 | 19002300 | 螺纹阀门 | DN15 | 个 | 0.079 | 10.22 | 0.81
449 | 19002310 | 螺纹阀门 | DN20 | 个 | 0.219 | 12.58 | 2.75
450 | 19002310 | 截止阀 | DN20 | 个 | 12.12 | 12.58 | 152.47
451 | 19002320 | 球阀DN25 |  | 个 | 2.02 | 17.3 | 34.95
452 | 19002320 | 快速取水阀DN25 |  | 个 | 6.06 | 30 | 181.8
453 | 19002330 | 截止阀 | DN32 | 个 | 1.01 | 27.52 | 27.8
454 | 19002330 | 球阀DN32 |  | 个 | 1.01 | 27.52 | 27.8
455 | 19002340 | 截止阀 | DN40 | 个 | 1.01 | 36.17 | 36.53
456 | 19002340 | 螺纹闸阀 | DN40 | 个 | 2.02 | 48.03 | 97.02
457 | 19030770 | 闸阀 | Z45T-10 DN150 | 个 | 1 | 566 | 566
458 | 19090440 | 倒流防止器 | DN40 | 个 | 1 | 489.06 | 489.06
459 | 21090001 | 成品陶瓷洗手盆 |  | 个 | 6.06 | 338.5 | 2051.31
460 | 21130120 | 成品不锈钢水池 |  | 个 | 12.12 | 226.19 | 2741.42
461 | 21310080 | 洗脸盆托架 |  | 副 | 6.06 | 5 | 30.3
462 | 21310090 | 洗涤盆托架 | -40×5 | 副 | 12.12 | 7.96 | 96.48
463 | 23170100 | 阻火圈 | DN100 | 个 | 2 | 13.5 | 27
464 | 23430050 | 草坪艺术音箱 | 15W | 只 | 9 | 344.25 | 3098.25
465 | 24010170 | 螺纹水表 | DN40 | 个 | 1 | 133.91 | 133.91
466 | 24110190 | 弹簧压力表 | Y-100 0-1.6MPa | 块 | 0.319 | 35 | 11.16
467 | 24590040 | 压力表弯管 | DN15 | 个 | 0.319 | 15 | 4.79
468 | 25000020 | 吸顶灯LED | 8W | 套 | 3.03 | 25.66 | 77.75
469 | 25000020 | LED灯带 | 10W | 套 | 138.96 | 19.72 | 2740.29
470 | 25000020 | 筒灯LED | 12W | 套 | 85.85 | 28.32 | 2431.27
471 | 25000020 | 紫外线灯LED | 20W | 套 | 1.01 | 62.83 | 63.46
472 | 25000020 | 100×1000mm灯条LED | 38W | 套 | 38.38 | 143.36 | 5502.16
473 | 25000020 | 600×600平板灯LED | 38W | 套 | 1.01 | 88.5 | 89.39
474 | 25000020 | 庭院灯 | H=3.5m，防护等级IP65,功率48W/AC220V，光源：LED灯，色温4000k，暖白色 | 套 | 7.07 | 1533.63 | 10842.76
475 | 25000020 | 装饰灯 | 20cm不锈钢，灯罩材质：亚克力， | 套 | 1.01 | 230.09 | 232.39
476 | 25250010 | 壁装泛光灯 | 防护等级IP65,功率100W/AC220V，光源：LED灯，色温4000k，暖白色 | 套 | 5.05 | 504.42 | 2547.32
477 | 26050260 | 单联开关 | 10A | 个 | 4.08 | 4.78 | 19.5
478 | 26050260 | 三联开关 | 10A | 个 | 5.1 | 6.78 | 34.58
479 | 26050260 | 双联开关 | 10A | 个 | 3.06 | 6.88 | 21.05
480 | 26050260 | 四联开关 | 10A | 个 | 1.02 | 8.85 | 9.03
481 | 26050260 | 紫外线开关(无人时开启) | 10A | 个 | 1.02 | 30 | 30.6
482 | 26410001 | 网络插座 |  | 个 | 9.09 | 20.98 | 190.71
483 | 26410001 | VGA+HDMI插座 |  | 个 | 6.06 | 20.98 | 127.14
人工、材料设备、机械汇总表
工程名称：荔城区第一实验小学东园校区附属幼儿园装饰工程 | [5 empty] | 第14页 共21页
序号 | 工料机编码 | 工料机名称 | 规格、型号等特殊要求 | 单位 | 数量 | 单价 | 合价
484 | 26410370 | 单相二三极插座(安全型) | 10A | 套 | 23.46 | 6.78 | 159.06
485 | 26410370 | 单相二三极插座(安全型) | 16A | 套 | 11.22 | 9.08 | 101.88
486 | 26410370 | 单相三极插座(安全型) | 16A | 套 | 8.16 | 7.1 | 57.94
487 | 26410370 | 防溅型单相二三极插座(安全型) | 10A | 套 | 4.08 | 6.78 | 27.66
488 | 26410370 | 防溅型单相三极插座(安全型) | 16A | 套 | 12.24 | 7.1 | 86.9
489 | 26410370 | 地插(安全型) | 10A | 套 | 1.02 | 74.2 | 75.68
490 | 27060040 | 角钢接地极 | 50×5 2.5m | 根 | 7.35 | 37.5 | 275.63
491 | 27170170 | 自粘性塑料带 | 20×20000 | 卷 | 0.4 | 13.27 | 5.31
492 | 27170180 | 电气绝缘胶带 | 18mm×10m×0.13mm | 卷 | 10.726 | 4.42 | 47.41
493 | 27170190 | 黄腊带 | 20mm×10m | 卷 | 0.264 | 11.5 | 3.04
494 | 28000010 | 管内穿动力线 | WDZB-BYJ-10 | m | 13.577 | 6.31 | 85.67
495 | 28000010 | 管内穿动力线 | WDZB-BYJ-16 | m | 39.333 | 9.83 | 386.64
496 | 28000010 | 管内穿照明线 | WDZB-BYJ-2.5 | m | 2777.527 | 1.61 | 4471.82
497 | 28000010 | 管内穿照明线 | WDZB-BYJ-4 | m | 49.302 | 2.52 | 124.24
498 | 28010390 | 镀锡裸铜软绞线 | TJRX 16MM2 | kg | 0.35 | 38.05 | 13.32
499 | 28010420 | 硬铜绞线 | TJ-2.5～4 | m | 6.264 | 3.02 | 18.92
500 | 28031770 | 铜芯聚氯乙烯绝缘聚氯乙烯护套屏蔽软电线 | RVVP 300/500V 2×1.5 | m | 234.296 | 4.3 | 1007.47
501 | 28031850 | 铜芯橡皮绝缘线 | BX-2.5 | m | 4.07 | 3.29 | 13.39
502 | 28031940 | 铜芯聚氯乙烯绝缘电线 | BV-2.5 | m | 840.137 | 1.47 | 1235
503 | 28031970 | 铜芯聚氯乙烯绝缘电线 | BV-6 | m | 24.398 | 3.41 | 83.2
504 | 28032000 | 铜芯聚氯乙烯绝缘电线 | BV-16 | m | 4.08 | 9.17 | 37.41
505 | 28032060 | 铜芯聚氯乙烯绝缘软电线 | BVR-4 | m | 201.179 | 2.92 | 587.44
506 | 28110020 | 铜芯电力电缆敷设 | WDZB-YJY-4×185+1×95 | m | 3.333 | 534.14 | 1780.29
507 | 28110330 | 铜芯交联聚乙烯绝缘聚氯乙烯护套电力电缆 | YJV-0.6/1KV 3×4 | m | 260.371 | 10.76 | 2801.59
508 | 28110650 | 铜芯交联聚乙烯绝缘聚氯乙烯护套电力电缆 | YJV-0.6/1KV 5×4 | m | 44.413 | 18.59 | 825.63
509 | 28270120 | 管内穿放双绞线缆 | 超5类4对双绞线 | m | 169.386 | 2.25 | 381.12
510 | 28270120 | 桥架内布放双绞线缆 | 超5类4对双绞线 | m | 478.884 | 2.25 | 1077.49
511 | 29060070 | 钢管塑料护口 | 25-32 | 个 | 1.179 | 0.16 | 0.19
512 | 29060370 | 金属软管 | DN15 | m | 35.428 | 1.74 | 61.64
513 | 29060680 | 镀锌电缆吊挂 | 3.0×100 | 套 | 0.235 | 1.81 | 0.43
514 | 29060720 | 镀锌电线管卡子 | 15 | 个 | 457.413 | 0.27 | 123.5
515 | 29060730 | 镀锌电线管卡子 | 25 | 个 | 5.31 | 0.35 | 1.86
516 | 29060760 | 镀锌电线管卡 | Φ20 | 个 | 260.223 | 0.31 | 80.67
517 | 29060790 | 镀锌电线管塑料护口 | DN15～20 | 个 | 375.48 | 0.05 | 18.77
518 | 29060800 | 镀锌电线管塑料护口 | DN25～32 | 个 | 1.211 | 0.16 | 0.19
519 | 29060810 | 镀锌电线管塑料护口 | DN40～50 | 个 | 0.682 | 0.58 | 0.4
人工、材料设备、机械汇总表
工程名称：荔城区第一实验小学东园校区附属幼儿园装饰工程 | [5 empty] | 第15页 共21页
序号 | 工料机编码 | 工料机名称 | 规格、型号等特殊要求 | 单位 | 数量 | 单价 | 合价
520 | 29060820 | 镀锌钢管塑料护口 | DN15～20 | 个 | 511.7 | 0.05 | 25.59
521 | 29060850 | 镀锌钢管塑料护口 | DN25 | 个 | 8.487 | 0.09 | 0.76
522 | 29090180 | 铜接线端子 | 20A | 个 | 294.541 | 0.53 | 156.11
523 | 29090290 | 铜接线端子 | DT-6 | 个 | 4.06 | 1.33 | 5.4
524 | 29090300 | 铜接线端子 | DT-10 | 个 | 5.588 | 2.23 | 12.46
525 | 29090310 | 铜接线端子 | DT-16 | 个 | 6.608 | 2.65 | 17.51
526 | 29090400 | 铜接线端子 | DT-240 | 个 | 3.76 | 42.48 | 159.72
527 | 29090510 | 塑料接线柱 | 双线 | 个 | 149.952 | 1.77 | 265.41
528 | 29090520 | 铜端子 | 6mm2 | 个 | 10.2 | 1.77 | 18.05
529 | 29090530 | 铜端子 | 16mm2 | 个 | 4.08 | 2.83 | 11.55
530 | 29110110 | 铁制插座盒 |  | 个 | 82.62 | 2.14 | 176.81
531 | 29110110 | 铁制灯头盒 |  | 个 | 189.72 | 2.14 | 406
532 | 29110110 | 铁制开关盒 |  | 个 | 14.28 | 2.14 | 30.56
533 | 29170140 | 镀锌地线夹 | 15 | 套 | 562.71 | 1.55 | 872.2
534 | 29170150 | 镀锌地线夹 | 20 | 套 | 188.251 | 1.72 | 323.79
535 | 29170160 | 镀锌地线夹 | 25 | 套 | 56.529 | 3.1 | 175.24
536 | 29170180 | 镀锌地线夹 | 40 | 套 | 3.626 | 4.48 | 16.24
537 | 29250020 | 镀锌电缆吊挂 | 3.0×50 | 套 | 15.39 | 30.17 | 464.32
538 | 29250090 | 镀锌电缆卡子 | 2×35 | 套 | 70.613 | 3.15 | 222.43
539 | 29250120 | 镀锌电缆卡子 | 3×100 | 套 | 0.888 | 14.28 | 12.68
540 | 29270060 | 电缆敷设滚轮 |  | 个 | 0.008 | 258.62 | 1.96
541 | 29270070 | 电缆敷设牵引头 |  | 只 | 0.004 | 5.17 | 0.02
542 | 29270080 | 电缆敷设转向导轮 |  | 个 | 0.004 | 60.34 | 0.23
543 | 32070001 | 马尼拉草 |  | m2 | 346.39 | 16.225 | 5620.18
544 | 32130001 | 枇杷 | 米径18-20cm，高度4.5-5m，冠幅3.5-4m | 株 | 3 | 1382.94 | 4148.82
545 | 32130001 | 文旦柚 | 米径15-17cm，高度4-4.5m，冠幅3-3.5m | 株 | 4 | 1707.96 | 6831.84
546 | 32130001 | 杨梅 | 米径10-12cm，高度2.5-3m，冠幅1.8-2m | 株 | 4 | 1521.33 | 6085.32
547 | 32130001 | 橄榄 | 米径12-13cm，高度3-3.5m，冠幅2.5-3m | 株 | 1 | 1650 | 1650
548 | 32130001 | 香蕉 | 高度1.3-1.5m，冠幅1.3-1.5m | 株 | 19 | 100 | 1900
549 | 32130001 | 红花继木球 | 高度1-1.2m，冠幅1-1.2m | 株 | 12 | 126 | 1512
550 | 32130001 | 红叶朱蕉 | 高度0.3-0.35m，冠幅0.2-0.25m，49株/m2 | 株 | 333.2 | 1.19 | 396.51
551 | 32130001 | 七里香 | 高度0.3-0.35m，冠幅0.2-0.25m，49株/m2 | 株 | 2102.1 | 2.03 | 4267.26
552 | 32130001 | 万寿菊 | 高度0.3-0.35m，冠幅0.2-0.25m，49株/m2 | 株 | 2381.4 | 2.04 | 4858.06
553 | 32130001 | 肾蕨 | 高度0.3-0.35m，冠幅0. | 株 | 196 | 0.93 | 182.28
人工、材料设备、机械汇总表
工程名称：荔城区第一实验小学东园校区附属幼儿园装饰工程 | [5 empty] | 第16页 共21页
序号 | 工料机编码 | 工料机名称 | 规格、型号等特殊要求 | 单位 | 数量 | 单价 | 合价
2-0.25m，49株/m2
554 | 32130001 | 茉莉花 | 高度0.3-0.35m，冠幅0.2-0.25m，49株/m2 | 株 | 588 | 1.06 | 623.28
555 | 32130001 | 薄荷 | 高度0.3-0.35m，冠幅0.2-0.25m，49株/m2 | 株 | 1161.3 | 0.6 | 696.78
556 | 32130001 | 炮仗花 | 藤长L＞1m，2年生以上苗 | 株 | 60 | 5.35 | 321
557 | 32130001 | 龙眼 | 地径8-10cm，高度2.5-3.0m，冠幅2-2.5m | 株 | 4 | 1500 | 6000
558 | 32130001 | 刚竹 | 高度2-2.5m，冠幅0.5-0.8m | 株 | 82.8 | 11.55 | 956.34
559 | 32270001 | 肥料 |  | kg | 191.562 | 0.44 | 84.29
560 | 32270001 | 堆沤蘑菇肥 |  | kg | 1933.735 | 0.68 | 1314.94
561 | 33010040 | 吊杆 |  | kg | 215.81 | 5.97 | 1288.38
562 | 33010180 | 镀锌圆钢吊杆(带4个螺母4个垫圈) | φ8 | 根 | 84 | 6.4 | 537.6
563 | 33010280 | 钢支撑 |  | kg | 9.226 | 5.29 | 48.8
564 | 33050060 | 铸铁爬梯 |  | kg | 225.36 | 6.84 | 1541.47
565 | 34050010 | 草板纸 | 80# | 张 | 34.042 | 1.05 | 35.74
566 | 34070040 | 塑料手套 | ST型 | 个 | 1.05 | 7.83 | 8.22
567 | 34090110 | 绑扎绳 |  | kg | 4 | 9.42 | 37.68
568 | 34110030 | 电 |  | kW·h | 157.011 | 0.688 | 108.01
569 | 34110080 | 水 |  | m3 | 674.206 | 3.4 | 2292.3
570 | 34130010 | 标志牌 | 塑料扁形 | 个 | 18.334 | 0.88 | 16.13
571 | 35010001 | 钢模板 |  | kg | 81.9 | 5.65 | 462.73
572 | 35010020 | 组合钢模板 |  | kg | 7.182 | 5.21 | 37.42
573 | 35010140 | 胶合板 | 18厚、一级、酚醛 | m2 | 12.28 | 40.91 | 502.38
574 | 35020001 | 钢模支撑 |  | kg | 1.835 | 5.68 | 10.42
575 | 35020010 | 钢管支撑 |  | kg | 31.568 | 5.67 | 178.99
576 | 35020030 | 木支撑 |  | m3 | 0.02 | 2074 | 40.89
577 | 35020060 | 蝴蝶扣 |  | 个 | 3.305 | 5.04 | 16.66
578 | 35020160 | 钢模板连接件 |  | kg | 5.071 | 5.26 | 26.67
579 | 35030001 | 底座 |  | 个 | 1.3 | 2.58 | 3.35
580 | 35030030 | 固定底座 |  | 个.月 | 7.703 | 0.58 | 4.47
581 | 35030050 | 可调托座 |  | 个.月 | 13.116 | 1.08 | 14.17
582 | 35030080 | 钢管 | Φ48.3×3.6 | t.月 | 0.951 | 165.49 | 157.4
583 | 35030190 | 扣件 |  | 个 | 29.898 | 9.96 | 297.79
584 | 35030200 | 扣件 |  | 个.月 | 204.301 | 0.4 | 81.72
585 | 35030310 | 木脚手板 | 500 | m3 | 0.544 | 2113 | 1149.86
586 | 35050080 | 井盖安全防护网 |  | 个 | 1.05 | 22.39 | 23.51
587 | 36010290 | 单箅平篦式铸铁雨水井箅 | 约重38kg QT500-7 380×680 | 套 | 24.24 | 190.94 | 4628.39
人工、材料设备、机械汇总表
工程名称：荔城区第一实验小学东园校区附属幼儿园装饰工程 | [5 empty] | 第17页 共21页
序号 | 工料机编码 | 工料机名称 | 规格、型号等特殊要求 | 单位 | 数量 | 单价 | 合价
588 | 36010360 | 树脂复合井盖井座 | Φ700 | 套 | 2 | 536 | 1072
589 | 36010360 | 树脂复合井盖井座 | 1200*1200 | 套 | 1 | 580 | 580
590 | 36010360 | 下沉式复合井盖 | 1080*1080 | 套 | 3 | 536 | 1608
591 | 36050020 | 花岗岩人行道板 | 30厚芝麻灰荔枝面 | m2 | 178.949 | 87.95 | 15738.55
592 | 37010050 | 钢轨 | 6# | m | 12 | 23.95 | 287.4
593 | 49010030 | 其他材料费 |  | % | 3081.854 | 1 | 3081.85
594 | 49010040 | 其他材料费 |  | 元 | 13573.022 | 1 | 13573.02
595 | 49010040 | 其他材料费 |  | 元 | 106089.17 | 1 | 106089.17
596 | 49010320 | 小五金费用 |  | 元 | 753.997 | 1 | 754
597 | 49011001 | 照明配电箱AL1 |  | 台 | 1 | 632 | 632
598 | 49011002 | 照明配电箱AL2 |  | 台 | 1 | 780 | 780
599 | 55130260 | 组合控制开关 | KG316T时控装置 | 个 | 1 | 200 | 200
600 | 80010020 | 水泥砂浆 | 1:2(32.5) | m3 | 1.488 | 392.762 | 584.34
601 | 80010020 | 水泥砂浆 | 1:2(32.5) | m3 | 0.002 | 444.749 | 0.86
602 | 80010030 | 水泥砂浆 | 1:2.5(32.5) | m3 | 0.355 | 435.435 | 154.78
603 | 80010030 | 水泥砂浆 | 1:2.5(32.5) | m3 | 0.094 | 378.505 | 35.48
604 | 80010030 | 水泥砂浆 | 1:2.5(32.5) | m3 | 0.183 | 378.417 | 69.21
605 | 80010040 | 水泥砂浆 | 1:3(32.5) | m3 | 5.132 | 342.615 | 1758.34
606 | 80010040 | 水泥砂浆 | 1:3(32.5) | m3 | 1.777 | 399.633 | 710.25
607 | 80010040 | 水泥砂浆 | 1:3(32.5) | m3 | 0.127 | 342.742 | 43.44
608 | 80010150 | 砌筑水泥砂浆 | M5(32.5) | m3 | 0.447 | 319.189 | 142.68
609 | 80010340 | 干硬性水泥砂浆 | 1:3 | m3 | 5.743 | 290.6 | 1669.02
610 | 80010350 | 现拌砌筑砂浆 | M5(42.5) 砂子4.75mm 稠度50~70mm | m3 | 0.075 | 249.891 | 18.74
611 | 80010360 | 现拌砌筑砂浆 | M7.5(42.5) 砂子4.75mm 稠度50~70mm | m3 | 2.929 | 259.451 | 760
612 | 80010370 | 现拌砌筑砂浆 | M10(42.5) 砂子4.75mm 稠度50~70mm | m3 | 5.628 | 279.527 | 1573.12
613 | 80010500 | 现拌抹灰砂浆 | 1:3 M30(42.5) 砂子4.75mm 稠度50~70mm | m3 | 3.4 | 375.783 | 1277.71
614 | 80010680 | 预拌同配比砂浆 | C20(42.5) 砂子4.75mm | m3 | 0.02
615 | 80050150 | 现拌混合砂浆 | M5(42.5) | m3 | 0.613 | 230.118 | 141.16
616 | 80110110 | 素水泥浆 |  | m3 | 1.138 | 664.904 | 756.44
617 | 80210550 | 普通混凝土 | C20(32.5) 碎石20mm 塌落度30-50mm | m3 | 0.046 | 318.95 | 14.62
618 | 80213465 | 预拌非泵送细石混凝土 | C20(42.5) 碎石10mm(细石) 塌落度120-160mm | m3 | 0.317 | 406.94 | 128.87
619 | 80213570 | 预拌非泵送普通混凝土 | C15(42.5) 碎石31.5mm 塌落度120-160mm | m3 | 21.806 | 382.43 | 8339.37
620 | 80213575 | 预拌非泵送普通混凝土 | C20(42.5) 碎石31.5mm | m3 | 170.912 | 397.14 | 67875.99
人工、材料设备、机械汇总表
工程名称：荔城区第一实验小学东园校区附属幼儿园装饰工程 | [5 empty] | 第18页 共21页
序号 | 工料机编码 | 工料机名称 | 规格、型号等特殊要求 | 单位 | 数量 | 单价 | 合价
塌落度120-160mm
621 | 80213580 | 预拌非泵送普通混凝土 | C25(42.5) 碎石31.5mm 塌落度120-160mm | m3 | 5.733 | 413.81 | 2372.17
622 | 80213585 | 预拌非泵送普通混凝土 | C30(42.5) 碎石31.5mm 塌落度120-160mm | m3 | 5.984 | 429.5 | 2570.26
623 | 80214875 | 预拌非泵送抗渗混凝土 | C30P6(42.5) 碎石31.5mm 塌落度120-160mm | m3 | 29.885 | 454.01 | 13567.93
624 | 80216140 | 预拌混凝土 | C10 | m3 | 1.094 | 217.95 | 238.47
625 | 80216150 | 预拌混凝土 | C20 | m3 | 0.901 | 260.68 | 234.96
三 |  | 设备
1 | 03010002 | LED显示屏,大门17.2平方，次门9.68平方，幼儿5.6平方 |  | m2 | 32.48 | 1800 | 58464
2 | 03211460 | 主音箱15寸 |  | 条 | 8 | 2566.37 | 20530.96
3 | 03211460 | 辅助音箱12寸 |  | 条 | 6 | 2212.39 | 13274.34
4 | 25000001 | 一体化埋地式净化设备 | 净化时间不大于4h | 台 | 1 | 5500 | 5500
5 | 25000020 | LED效果灯 |  | 套 | 46.46 | 530.97 | 24668.87
6 | 25000020 | 60W摇头灯 |  | 套 | 12.12 | 1481.42 | 17954.81
7 | 30130190 | 多媒体插座 |  | 个 | 7.14 | 345.13 | 2464.23
8 | 55130260 | 组合控制开关 | 单联单控翘板开关 | 个 | 1.02 | 200 | 204
9 | 57290001 | 设备柜42U |  | 个 | 2 | 1858.41 | 3716.82
10 | 79011003 | 立式空调,规格:(3匹变频柜机):冷媒:R32,能效等级≥2;能效比≥4.19; 额定制冷量≥7250W; 额定制冷功率≤2040W;制冷季节耗电量(kW·h)≤ 930 额定制热量≥9500W;额定制热功率≤2860W;制热季节耗电量(kW·h)≤ 723; 电辅热≥2500W;循环风量≥1200m3/h; 室外运行噪音≤56dB(A);室内运行噪音(低风挡)≤34dB(A);室内运行噪音(高风挡)≤42dB(A);配置:4米管道、遥控器,空调质保期6年。 |  | 台 | 24 | 8325.66 | 199815.84
11 | 79011003 | 86寸一体机 |  | 台 | 6 | 32363 | 194178
12 | 79011003 | 调音台8路 |  | 台 | 2 | 2300.88 | 4601.76
13 | 79011003 | 灯控台 |  | 台 | 2 | 1150.44 | 2300.88
14 | 79011003 | 8路时序器 |  | 台 | 4 | 964.6 | 3858.4
15 | 79011003 | LED视频处理器 |  | 台 | 1 | 2566.37 | 2566.37
16 | 79011003 | 灯光信号放大器 |  | 台 | 2 | 973.45 | 1946.9
17 | 79011003 | 视频混合矩阵 |  | 台 | 1 | 4867.26 | 4867.26
18 | 79011003 | 灯光电源直通箱 |  | 台 | 2 | 796.46 | 1592.92
人工、材料设备、机械汇总表
工程名称：荔城区第一实验小学东园校区附属幼儿园装饰工程 | [5 empty] | 第19页 共21页
序号 | 工料机编码 | 工料机名称 | 规格、型号等特殊要求 | 单位 | 数量 | 单价 | 合价
19 | 79011003 | 手拉手话筒 |  | 台 | 6 | 1150.44 | 6902.64
20 | 79011003 | 无线话筒 |  | 台 | 3 | 1858.41 | 5575.23
21 | 79011003 | 反馈抑制器 |  | 台 | 2 | 1858.41 | 3716.82
22 | 79011003 | 音频效果处理器 |  | 台 | 2 | 1681.42 | 3362.84
23 | 79011003 | 数字音频处理器 |  | 台 | 2 | 3185.84 | 6371.68
24 | 79011003 | 辅助功放600W |  | 台 | 5 | 3008.85 | 15044.25
25 | 79011003 | 主音箱功放900W |  | 台 | 2 | 3805.31 | 7610.62
26 | 79011003 | 低音炮功放900W |  | 台 | 2 | 3805.31 | 7610.62
27 | 79011003 | 低音炮600W |  | 只 | 3 | 4628.32 | 13884.96
28 | 79011003 | 返听音箱12寸 |  | 只 | 4 | 2345.13 | 9380.52
29 | 79011003 | LED显示屏室内Q1.8-Pro全彩 |  | m2 | 27.08 | 6902.65 | 186923.76
30 | 79011003 | 接收卡 |  | 台 | 69 | 66.37 | 4579.53
31 | 79011003 | 视频处理器 |  | 台 | 1 | 8849.56 | 8849.56
32 | 79011003 | 框架结构 |  | KG | 20.64 | 353.98 | 7306.15
33 | 79011003 | 综合布线 |  | 项 | 1 | 4424.78 | 4424.78
34 | 79011003 | 辅助材料 |  | 项 | 1 | 1415.93 | 1415.93
35 | 79011003 | 配电柜20KW |  | 台 | 1 | 1327.43 | 1327.43
四 |  | 施工机具
1 | 98050050 | 真有效值万用表 | 工业用 | 台班 | 30.297 | 6.03 | 182.69
2 | 98090010 | 光功率计 | ML9001A | 台班 | 1 | 67.87 | 67.87
3 | 98110100 | 高压绝缘电阻测试仪 |  | 台班 | 0.428 | 39.84 | 17.04
4 | 98110180 | 接地电阻测试仪 | 钳形 | 台班 | 0.02 | 13.31 | 0.27
5 | 98170020 | 对讲机 |  | 台班 | 6.537 | 5.51 | 36.02
6 | 98230030 | 数字存储示波器 | HP54501 | 台班 | 2 | 68.23 | 136.46
7 | 98320030 | 网络测试仪 |  | 台班 | 0.45 | 152.75 | 68.74
8 | 98470140 | 笔记本电脑 |  | 台班 | 13.274 | 10.24 | 135.93
9 | 98470520 | 打印机 | 宽行 | 台班 | 0.15 | 5.79 | 0.87
10 | 99010020 | 履带式单斗挖掘机 | 液压 斗容量1m3 | 台班 | 0.5 | 1509.537 | 754.77
11 | 99010030 | 履带式单斗挖掘机 | 液压 斗容量1.25m3 | 台班 | 0.936 | 1539.191 | 1440.53
12 | 99010130 | 轮胎式单斗挖掘机 | 液压 斗容量0.6m3 | 台班 | 0.438 | 803.571 | 352.13
13 | 99031010 | 简易桩架 |  | 台班 | 3.349 | 88.55 | 296.51
14 | 99050010 | 电动滚筒式混凝土搅拌机 | 出料容量400L | 台班 |  | 255.644
15 | 99050210 | 灰浆搅拌机 | 拌筒容量200L | 台班 | 1.803 | 164.724 | 296.97
16 | 99050860 | 干混砂浆罐式搅拌机 | 公称储量 20000L | 台班 | 1 | 353.119 | 353.12
17 | 99050880 | 混凝土抹平机 | 功率 5.5kW | 台班 | 0.004 | 22.434 | 0.08
18 | 99070030 | 履带式推土机 | 功率75kW | 台班 | 1.488 | 939.338 | 1397.91
19 | 99070270 | 轮胎式装载机 | 斗容量1.0m3 | 台班 | 0.407 | 1009.596 | 410.53
20 | 99070510 | 载货汽车 | 装载质量4t | 台班 | 0.166 | 553.846 | 91.68
21 | 99070520 | 载货汽车 | 装载质量5t | 台班 | 0.737 | 582.216 | 429.08
人工、材料设备、机械汇总表
工程名称：荔城区第一实验小学东园校区附属幼儿园装饰工程 | [5 empty] | 第20页 共21页
序号 | 工料机编码 | 工料机名称 | 规格、型号等特殊要求 | 单位 | 数量 | 单价 | 合价
22 | 99070530 | 载货汽车 | 装载质量6t | 台班 | 0.684 | 603.059 | 412.64
23 | 99070540 | 载货汽车 | 装载质量8t | 台班 | 0.567 | 664.74 | 376.75
24 | 99070610 | 自卸汽车 | 装载质量4t | 台班 | 1.05 | 645.057 | 677.35
25 | 99070630 | 自卸汽车 | 装载质量6t | 台班 | 0.132 | 721.032 | 95.18
26 | 99070670 | 自卸汽车 | 装载质量15t | 台班 | 1.894 | 1019.788 | 1931.85
27 | 99070750 | 平板拖车组 | 装载质量40t | 台班 | 0.5 | 1600.664 | 800.33
28 | 99070870 | 机动翻斗车 | 装载质量1t | 台班 | 0.686 | 294.203 | 201.85
29 | 99070990 | 轨道平车 | 装载质量10t | 台班 | 0.177 | 80.367 | 14.21
30 | 99090300 | 汽车式起重机 | 提升质量5t | 台班 | 1.182 | 517.73 | 611.73
31 | 99090310 | 汽车式起重机 | 提升质量8t | 台班 | 1.232 | 874.45 | 1077.42
32 | 99090320 | 汽车式起重机 | 提升质量10t | 台班 | 0.011 | 945.06 | 10.76
33 | 99090340 | 汽车式起重机 | 提升质量16t | 台班 | 0.004 | 1087.75 | 4.75
34 | 99090350 | 汽车式起重机 | 提升质量20t | 台班 | 0.241 | 1167.022 | 281.66
35 | 99090560 | 门式起重机 | 提升质量10t | 台班 | 0.152 | 507.44 | 76.93
36 | 99090570 | 门式起重机 | 提升质量20t | 台班 | 0.058 | 681.962 | 39.21
37 | 99091080 | 电动卷扬机 | 单筒快速 牵引力10kN | 台班 | 3.349 | 158.405 | 530.43
38 | 99091150 | 电动卷扬机 | 单筒慢速 牵引力10kN | 台班 | 0.312 | 160.034 | 49.93
39 | 99091170 | 电动卷扬机 | 单筒慢速 牵引力50kN | 台班 | 0.802 | 171.515 | 137.54
40 | 99091230 | 电动卷扬机 | 双筒慢速 牵引力50kN | 台班 | 0.002 | 195.155 | 0.39
41 | 99091600 | 吊装机械 | 综合 | 台班 | 0.047 | 541.52 | 25.47
42 | 99110020 | 手动液压叉车 |  | 台班 | 4.4 | 182.74 | 804.06
43 | 99130010 | 平地机 | 功率90kW | 台班 | 1.893 | 807.954 | 1529.72
44 | 99130100 | 钢轮内燃压路机 | 工作质量8t | 台班 | 0.469 | 540.047 | 253.09
45 | 99130120 | 钢轮内燃压路机 | 工作质量15t | 台班 | 4.538 | 799.033 | 3625.92
46 | 99130200 | 振动压路机 | 工作质量15t | 台班 | 0.007 | 971.36 | 6.86
47 | 99130280 | 电动夯实机 | 夯击能力20～62N.m | 台班 | 27.443 | 27.16 | 745.36
48 | 99130650 | 自行式热熔划线车 |  | 台班 | 0.116 | 216.49 | 25.01
49 | 99130660 | 热熔釜熔解车 |  | 台班 | 0.116 | 462.25 | 53.41
50 | 99130670 | 手推式热熔底漆车 |  | 台班 | 0.116 | 265.64 | 30.69
51 | 99170020 | 钢筋切断机 | 直径40mm | 台班 | 0.452 | 39.723 | 17.95
52 | 99170040 | 钢筋弯曲机 | 直径40mm | 台班 | 1.551 | 24.188 | 37.51
53 | 99190030 | 普通车床 | 工件直径×工件长度630×2000mm | 台班 | 0.025 | 330.853 | 8.27
54 | 99190420 | 剪板机 | 厚度×宽度 40×3100mm | 台班 | 0.008 | 720.285 | 5.75
55 | 99190460 | 钢材电动煨弯机 | 弯曲直径500mm以内 | 台班 | 0.104 | 48.397 | 5.01
56 | 99190770 | 刨边机 | 加工长度12000mm | 台班 | 0.018 | 671.579 | 11.87
57 | 99190780 | 管子切断机 | Φ60～150 | 台班 | 0.009 | 25.56 | 0.24
58 | 99190800 | 管子切断机 | Φ150 | 台班 | 2.761 | 31.717 | 87.56
59 | 99190860 | 管子切断套丝机 | Φ159 | 台班 | 0.318 | 20.413 | 6.49
60 | 99191400 | 滚槽机 |  | 台班 | 0.058 | 61.11 | 3.54
人工、材料设备、机械汇总表
工程名称：荔城区第一实验小学东园校区附属幼儿园装饰工程 | [5 empty] | 第21页 共21页
序号 | 工料机编码 | 工料机名称 | 规格、型号等特殊要求 | 单位 | 数量 | 单价 | 合价
61 | 99191440 | 液压矫正机 | YJZ-60B | 台班 | 0.007 | 376.84 | 2.74
62 | 99191820 | 石料切割机 |  | 台班 | 3.877 | 17 | 65.91
63 | 99191890 | 电动揋弯机 | 100以内 | 台班 | 0.005 | 52.72 | 0.24
64 | 99191900 | 电动揋弯机 | 弯曲直径500～1800mm | 台班 | 0.02 | 84.51 | 1.67
65 | 99210001 | 木工圆锯机 | 直径500mm | 台班 | 31.361 | 24.636 | 772.6
66 | 99210010 | 木工圆锯机 | 直径600mm | 台班 | 0.13 | 33.134 | 4.29
67 | 99210040 | 木工平刨床 | 刨削宽度300mm | 台班 | 0.043 | 10.183 | 0.44
68 | 99210050 | 木工平刨床 | 刨削宽度500mm | 台班 | 0.073 | 22.106 | 1.61
69 | 99210060 | 木工单面压刨床 | 刨削宽度 600mm | 台班 | 1.019 | 30.872 | 31.47
70 | 99230050 | 砂轮切割机 | Φ400 | 台班 | 0.069 | 5.46 | 0.38
71 | 99230070 | 金刚石磨光机 |  | 台班 | 1.427 | 18.97 | 27.07
72 | 99230110 | 电动打磨机 |  | 台班 | 1.544 | 12.67 | 19.57
73 | 99230140 | 数控切割机 | CNC/GDZ-400 | 台班 | 0.076 | 219.68 | 16.7
74 | 99250001 | 交流弧焊机 | 容量21kVA | 台班 | 3.296 | 56.086 | 184.84
75 | 99250010 | 交流弧焊机 | 容量30kVA | 台班 | 0.43 | 89.46 | 38.42
76 | 99250020 | 交流弧焊机 | 容量32kVA | 台班 | 21.854 | 82.166 | 1795.62
77 | 99250100 | 直流弧焊机 | 容量 20kV·A | 台班 | 0.022 | 69.942 | 1.51
78 | 99250110 | 直流弧焊机 | 容量 32kV·A | 台班 | 3.609 | 86.274 | 311.33
79 | 99250150 | 对焊机 | 容量75kVA | 台班 | 0.079 | 105.796 | 8.31
80 | 99250210 | 氩弧焊机 | 电流500A | 台班 | 5.774 | 89.431 | 516.41
81 | 99250250 | 二氧化碳气体保护焊机 | NB500 | 台班 | 0.5 | 131.33 | 65.62
82 | 99250510 | 埋弧气刨机 | ZX5-1000 | 台班 | 0.085 | 111.18 | 9.45
83 | 99250560 | 电焊机 |  | 台班 | 0.663 | 60.84 | 40.31
84 | 99250590 | 交流电焊机 | 容量21kVA | 台班 | 0.336 | 60.84 | 20.43
85 | 99250660 | 热熔对接焊机 | 160mm | 台班 | 0.146 | 16.034 | 2.33
86 | 99310030 | 洒水车 | 罐容量4000L | 台班 | 2.196 | 626.295 | 1375.53
87 | 99370040 | 平台作业升降车 | 提升高度9m | 台班 | 3.354 | 347.824 | 1166.6
88 | 99390070 | 光纤熔接机 | AV33119.0.05DB | 台班 | 1 | 168.68 | 168.68
89 | 99430160 | 电动空气压缩机 | 排气量0.3m3/min | 台班 | 30.387 | 28.671 | 871.24
90 | 99430170 | 电动空气压缩机 | 排气量0.6m3/min | 台班 | 4.814 | 35.27 | 169.79
91 | 99430220 | 电动空气压缩机 | 排气量10m3/min | 台班 | 0.141 | 352.423 | 49.71
92 | 99440010 | 电动单级离心清水泵 | 出口直径Φ100 | 台班 | 0.09 | 32.236 | 2.91
93 | 99440460 | 试压泵 | 压力3MPa | 台班 | 0.341 | 16.736 | 5.71
94 | 99450550 | 其他机械费 |  | 元 | 221.817 | 1 | 221.82
95 | 99450790 | 电焊条烘干箱 | 容积450×350×450 | 台班 | 0.376 | 16.017 | 6.03

## 承包人提供的主要材料和设备清单(招标)
承包人提供的主要材料和设备清单
(招标阶段)
工程名称：荔城区第一实验小学东园校区附属幼儿园装饰工程 |  |  |  | 标段： |  |  | 第1页 共1页
序号 | 名称、规格、型号 | 单位 | 数量 | 基准单价 （元） | 风险承包幅度(%) | 招标控制价(或施工图预算)中的单价 (元) | 金额 （元） | 比例 （%）
累计比例： | [7 empty] | 0